3 | 2038 | 2038-03-26 | 0.21485 | 1.0204 | 0.1701 | 0.91191 | 0.19443 | 1.0333 | 0.30542 | 1.6191 | 0.23721 | 1.3646 | 0.20902 | 1.3668 | 0.18301 | 0.83283 | 0.19958 | 1.4134 | 0.2058 | 1.0266 | 0.21948 | 0.91636
3 | 2038 | 2038-03-27 | 0.21449 | 1.0182 | 0.16209 | 0.86229 | 0.1821 | 0.9656 | 0.2926 | 1.541 | 0.22776 | 1.3116 | 0.20163 | 1.3161 | 0.17211 | 0.78017 | 0.18708 | 1.315 | 0.21409 | 1.0657 | 0.21916 | 0.9156
3 | 2038 | 2038-03-28 | 0.2038 | 0.97477 | 0.16706 | 0.88709 | 0.18793 | 0.99669 | 0.28747 | 1.5141 | 0.22492 | 1.2976 | 0.1976 | 1.2902 | 0.18032 | 0.81697 | 0.18802 | 1.3211 | 0.21408 | 1.0664 | 0.22259 | 0.92988
3 | 2038 | 2038-03-29 | 0.21568 | 1.0247 | 0.17565 | 0.94149 | 0.19726 | 1.05 | 0.29512 | 1.5633 | 0.23033 | 1.3299 | 0.2003 | 1.3112 | 0.18456 | 0.83919 | 0.20771 | 1.4689 | 0.21941 | 1.0962 | 0.21993 | 0.91913
3 | 2038 | 2038-03-30 | 0.21937 | 1.039 | 0.17344 | 0.92984 | 0.19094 | 1.0176 | 0.29833 | 1.578 | 0.23199 | 1.3426 | 0.20131 | 1.3178 | 0.18476 | 0.84023 | 0.2057 | 1.4546 | 0.21476 | 1.0739 | 0.22212 | 0.9296
3 | 2038 | 2038-03-31 | 0.2221 | 1.0502 | 0.17453 | 0.9361 | 0.19748 | 1.0525 | 0.3029 | 1.5995 | 0.23435 | 1.3593 | 0.20315 | 1.3298 | 0.18894 | 0.85904 | 0.21192 | 1.4967 | 0.21911 | 1.0967 | 0.2232 | 0.93466
4 | 2038 | 2038-04-01 | 0.20322 | 0.97474 | 0.16495 | 0.87474 | 0.1827 | 0.95898 | 0.24961 | 1.3239 | 0.22391 | 1.2337 | 0.19278 | 1.2292 | 0.16873 | 0.74293 | 0.19185 | 1.3808 | 0.20694 | 1.0464 | 0.2162 | 0.90901
4 | 2038 | 2038-04-02 | 0.19876 | 0.95631 | 0.16248 | 0.86145 | 0.17975 | 0.94453 | 0.24302 | 1.2902 | 0.21764 | 1.1997 | 0.18681 | 1.193 | 0.17277 | 0.75964 | 0.18329 | 1.3192 | 0.19428 | 0.98298 | 0.20471 | 0.86079
4 | 2038 | 2038-04-03 | 0.18739 | 0.909 | 0.14264 | 0.74885 | 0.16953 | 0.88892 | 0.22018 | 1.1629 | 0.19892 | 1.0913 | 0.17195 | 1.0971 | 0.15634 | 0.68376 | 0.15776 | 1.132 | 0.18769 | 0.94812 | 0.19036 | 0.80179
4 | 2038 | 2038-04-04 | 0.18011 | 0.87994 | 0.14278 | 0.74961 | 0.16266 | 0.85442 | 0.21796 | 1.1502 | 0.19717 | 1.0822 | 0.1701 | 1.0851 | 0.15321 | 0.67023 | 0.15809 | 1.1334 | 0.18522 | 0.93665 | 0.194 | 0.8177
4 | 2038 | 2038-04-05 | 0.19222 | 0.93031 | 0.15314 | 0.81324 | 0.17584 | 0.92811 | 0.23048 | 1.2243 | 0.20642 | 1.1391 | 0.17568 | 1.1241 | 0.16299 | 0.71737 | 0.17941 | 1.293 | 0.19458 | 0.98652 | 0.21145 | 0.89098
4 | 2038 | 2038-04-06 | 0.19409 | 0.93837 | 0.15228 | 0.80865 | 0.16993 | 0.89846 | 0.22824 | 1.2118 | 0.20471 | 1.1301 | 0.17379 | 1.1118 | 0.16779 | 0.73728 | 0.18015 | 1.2969 | 0.19175 | 0.97324 | 0.2059 | 0.86797
4 | 2038 | 2038-04-07 | 0.18532 | 0.90335 | 0.14464 | 0.76866 | 0.15709 | 0.83375 | 0.22274 | 1.1811 | 0.19859 | 1.0987 | 0.16931 | 1.0853 | 0.15908 | 0.70012 | 0.17702 | 1.274 | 0.18624 | 0.9462 | 0.20567 | 0.8677
4 | 2038 | 2038-04-08 | 0.16992 | 0.84035 | 0.12759 | 0.67939 | 0.13547 | 0.72464 | 0.20847 | 1.1088 | 0.18352 | 1.0175 | 0.15655 | 1.0101 | 0.13803 | 0.61084 | 0.16254 | 1.1701 | 0.16545 | 0.84152 | 0.17896 | 0.75513
4 | 2038 | 2038-04-09 | 0.15864 | 0.79443 | 0.12694 | 0.67595 | 0.12678 | 0.68112 | 0.20255 | 1.0781 | 0.1777 | 0.98642 | 0.15137 | 0.97874 | 0.13554 | 0.59993 | 0.16774 | 1.2062 | 0.16944 | 0.86286 | 0.17796 | 0.7515
4 | 2038 | 2038-04-10 | 0.16007 | 0.7997 | 0.1139 | 0.59861 | 0.12048 | 0.64423 | 0.18668 | 0.98387 | 0.16594 | 0.91701 | 0.14323 | 0.92249 | 0.12191 | 0.53589 | 0.14002 | 1.005 | 0.16458 | 0.83638 | 0.18105 | 0.76647
4 | 2038 | 2038-04-11 | 0.16278 | 0.80973 | 0.12844 | 0.67472 | 0.13272 | 0.70778 | 0.19578 | 1.0292 | 0.17729 | 0.97775 | 0.15144 | 0.96813 | 0.13237 | 0.57965 | 0.14801 | 1.0597 | 0.16853 | 0.85788 | 0.17455 | 0.73904
4 | 2038 | 2038-04-12 | 0.17218 | 0.84958 | 0.13738 | 0.73145 | 0.1516 | 0.81028 | 0.20614 | 1.0946 | 0.18479 | 1.0241 | 0.15483 | 0.99391 | 0.1449 | 0.63839 | 0.17092 | 1.2307 | 0.17998 | 0.91837 | 0.1951 | 0.82543
4 | 2038 | 2038-04-13 | 0.17654 | 0.868 | 0.13551 | 0.7218 | 0.14163 | 0.76009 | 0.20217 | 1.0715 | 0.1802 | 1.0013 | 0.15188 | 0.97649 | 0.15138 | 0.66539 | 0.16738 | 1.2064 | 0.17827 | 0.91026 | 0.19391 | 0.82092
4 | 2038 | 2038-04-14 | 0.1721 | 0.8494 | 0.14052 | 0.74819 | 0.14851 | 0.7967 | 0.1977 | 1.0482 | 0.17597 | 0.97876 | 0.14807 | 0.95317 | 0.14996 | 0.65904 | 0.17353 | 1.247 | 0.17663 | 0.90362 | 0.19078 | 0.80811
4 | 2038 | 2038-04-15 | 0.16714 | 0.82835 | 0.13354 | 0.71267 | 0.14354 | 0.77365 | 0.19534 | 1.0385 | 0.17528 | 0.97335 | 0.14563 | 0.93667 | 0.14435 | 0.63494 | 0.17252 | 1.2401 | 0.1763 | 0.90271 | 0.18384 | 0.77886
4 | 2038 | 2038-04-16 | 0.16584 | 0.82329 | 0.1294 | 0.6911 | 0.13772 | 0.74416 | 0.19169 | 1.0179 | 0.17135 | 0.95358 | 0.14287 | 0.92009 | 0.13552 | 0.59735 | 0.16618 | 1.1978 | 0.17692 | 0.90594 | 0.18393 | 0.77988
4 | 2038 | 2038-04-17 | 0.15558 | 0.78077 | 0.11416 | 0.60261 | 0.12854 | 0.69416 | 0.1753 | 0.92201 | 0.15923 | 0.88193 | 0.13424 | 0.86092 | 0.12939 | 0.56492 | 0.14643 | 1.0485 | 0.16756 | 0.85791 | 0.17077 | 0.72585
4 | 2038 | 2038-04-18 | 0.15274 | 0.76908 | 0.11762 | 0.62117 | 0.13018 | 0.70381 | 0.17216 | 0.90603 | 0.15665 | 0.86812 | 0.1316 | 0.84434 | 0.12375 | 0.54074 | 0.14877 | 1.0647 | 0.16908 | 0.86663 | 0.16106 | 0.68508
4 | 2038 | 2038-04-19 | 0.16453 | 0.81857 | 0.12541 | 0.67152 | 0.13863 | 0.75372 | 0.17979 | 0.95627 | 0.16033 | 0.89533 | 0.13296 | 0.8594 | 0.14033 | 0.61653 | 0.17053 | 1.2261 | 0.17429 | 0.89584 | 0.17779 | 0.75533
4 | 2038 | 2038-04-20 | 0.17014 | 0.84081 | 0.13358 | 0.71482 | 0.14669 | 0.79572 | 0.1837 | 0.97514 | 0.16545 | 0.92329 | 0.1368 | 0.88049 | 0.14667 | 0.64304 | 0.17175 | 1.2343 | 0.17437 | 0.89724 | 0.18189 | 0.77308
4 | 2038 | 2038-04-21 | 0.17507 | 0.86132 | 0.13364 | 0.71551 | 0.1476 | 0.80168 | 0.18403 | 0.97575 | 0.16638 | 0.92908 | 0.1375 | 0.88367 | 0.15373 | 0.67243 | 0.17274 | 1.2418 | 0.17701 | 0.91139 | 0.1865 | 0.79296
4 | 2038 | 2038-04-22 | 0.16784 | 0.83205 | 0.13093 | 0.70237 | 0.14309 | 0.78032 | 0.18099 | 0.9603 | 0.16383 | 0.91561 | 0.13506 | 0.86847 | 0.15306 | 0.66925 | 0.16898 | 1.2173 | 0.17892 | 0.92137 | 0.18055 | 0.7685
4 | 2038 | 2038-04-23 | 0.16134 | 0.80617 | 0.12942 | 0.69505 | 0.14374 | 0.78464 | 0.17539 | 0.93126 | 0.15807 | 0.88549 | 0.13048 | 0.84129 | 0.14131 | 0.61938 | 0.15821 | 1.1404 | 0.16425 | 0.84773 | 0.17487 | 0.7448
4 | 2038 | 2038-04-24 | 0.15207 | 0.76737 | 0.11756 | 0.62431 | 0.13538 | 0.73846 | 0.16119 | 0.8477 | 0.14876 | 0.82852 | 0.12376 | 0.79307 | 0.12983 | 0.56438 | 0.13636 | 0.97767 | 0.15659 | 0.80799 | 0.16614 | 0.70932
4 | 2038 | 2038-04-25 | 0.15133 | 0.76444 | 0.10788 | 0.57436 | 0.12058 | 0.66445 | 0.1529 | 0.80514 | 0.13992 | 0.78194 | 0.11681 | 0.75239 | 0.12015 | 0.52316 | 0.13552 | 0.97038 | 0.15125 | 0.78213 | 0.15582 | 0.66631
4 | 2038 | 2038-04-26 | 0.14784 | 0.75172 | 0.12258 | 0.66102 | 0.12718 | 0.7036 | 0.16112 | 0.85864 | 0.14423 | 0.81266 | 0.11881 | 0.77144 | 0.12986 | 0.57008 | 0.15899 | 1.1471 | 0.16797 | 0.86904 | 0.16777 | 0.71626
4 | 2038 | 2038-04-27 | 0.14394 | 0.73618 | 0.11437 | 0.61853 | 0.11691 | 0.65245 | 0.15261 | 0.81417 | 0.13477 | 0.76344 | 0.11186 | 0.73123 | 0.12318 | 0.54157 | 0.15173 | 1.0954 | 0.15859 | 0.82225 | 0.16586 | 0.70864
4 | 2038 | 2038-04-28 | 0.14442 | 0.73765 | 0.10774 | 0.58489 | 0.11566 | 0.64787 | 0.15168 | 0.81096 | 0.1351 | 0.76473 | 0.11117 | 0.72592 | 0.12071 | 0.5309 | 0.15425 | 1.1114 | 0.15513 | 0.80612 | 0.15475 | 0.66183
4 | 2038 | 2038-04-29 | 0.14581 | 0.74412 | 0.11307 | 0.61366 | 0.11919 | 0.66783 | 0.14658 | 0.78299 | 0.1292 | 0.73514 | 0.10743 | 0.7046 | 0.12355 | 0.5426 | 0.15049 | 1.0857 | 0.15344 | 0.79813 | 0.1557 | 0.66623
4 | 2038 | 2038-04-30 | 0.1492 | 0.75749 | 0.10658 | 0.58081 | 0.11543 | 0.64999 | 0.1467 | 0.78474 | 0.13056 | 0.74221 | 0.10778 | 0.70552 | 0.12402 | 0.54439 | 0.1482 | 1.0688 | 0.14812 | 0.7722 | 0.15102 | 0.64685
5 | 2038 | 2038-05-01 | 0.12352 | 0.65559 | 0.07222 | 0.40106 | 0.085059 | 0.52156 | 0.10252 | 0.56393 | 0.1045 | 0.61426 | 0.080152 | 0.54988 | 0.086361 | 0.3899 | 0.11714 | 0.82927 | 0.11963 | 0.64618 | 0.11727 | 0.51426
5 | 2038 | 2038-05-02 | 0.11858 | 0.63557 | 0.073524 | 0.40892 | 0.086766 | 0.53466 | 0.10056 | 0.55625 | 0.10488 | 0.62045 | 0.079666 | 0.54916 | 0.089563 | 0.40427 | 0.1159 | 0.82062 | 0.11865 | 0.6419 | 0.12288 | 0.53951
5 | 2038 | 2038-05-03 | 0.11509 | 0.62238 | 0.080139 | 0.45227 | 0.089689 | 0.55082 | 0.112 | 0.62119 | 0.10784 | 0.63563 | 0.082628 | 0.56802 | 0.089479 | 0.40756 | 0.13388 | 0.95555 | 0.11984 | 0.64818 | 0.12195 | 0.53236
5 | 2038 | 2038-05-04 | 0.11017 | 0.60244 | 0.08066 | 0.45498 | 0.091648 | 0.5645 | 0.11009 | 0.60856 | 0.10534 | 0.62017 | 0.081148 | 0.55675 | 0.088673 | 0.40401 | 0.13136 | 0.93688 | 0.11716 | 0.63471 | 0.11522 | 0.50327
5 | 2038 | 2038-05-05 | 0.11422 | 0.61952 | 0.081737 | 0.46274 | 0.089106 | 0.55126 | 0.10823 | 0.59968 | 0.10484 | 0.61962 | 0.080444 | 0.5533 | 0.089831 | 0.4094 | 0.12958 | 0.92553 | 0.11514 | 0.62471 | 0.11721 | 0.51244
5 | 2038 | 2038-05-06 | 0.11645 | 0.62867 | 0.08027 | 0.45742 | 0.093494 | 0.58183 | 0.10632 | 0.59435 | 0.10622 | 0.63333 | 0.080397 | 0.55711 | 0.09255 | 0.42167 | 0.13049 | 0.93377 | 0.11729 | 0.63739 | 0.11981 | 0.52438
5 | 2038 | 2038-05-07 | 0.1193 | 0.64063 | 0.077184 | 0.44115 | 0.090372 | 0.56501 | 0.1034 | 0.57959 | 0.10192 | 0.60892 | 0.077558 | 0.53933 | 0.090227 | 0.41118 | 0.13314 | 0.95422 | 0.12233 | 0.66572 | 0.12409 | 0.54402
5 | 2038 | 2038-05-08 | 0.1154 | 0.62412 | 0.067902 | 0.38345 | 0.081531 | 0.51592 | 0.086751 | 0.48293 | 0.089638 | 0.53646 | 0.069072 | 0.48167 | 0.082901 | 0.37499 | 0.10891 | 0.77442 | 0.11371 | 0.62122 | 0.10903 | 0.48047
5 | 2038 | 2038-05-09 | 0.11067 | 0.6049 | 0.064262 | 0.36459 | 0.078745 | 0.50071 | 0.085123 | 0.47259 | 0.088059 | 0.52718 | 0.068177 | 0.47492 | 0.079508 | 0.35999 | 0.10369 | 0.73825 | 0.1065 | 0.58308 | 0.10764 | 0.47456
5 | 2038 | 2038-05-10 | 0.11997 | 0.64372 | 0.074804 | 0.43175 | 0.085261 | 0.54033 | 0.097262 | 0.54835 | 0.096627 | 0.58217 | 0.073756 | 0.51663 | 0.088896 | 0.40546 | 0.12526 | 0.89977 | 0.11336 | 0.62011 | 0.11517 | 0.50538
5 | 2038 | 2038-05-11 | 0.10546 | 0.58455 | 0.070883 | 0.41072 | 0.079815 | 0.50859 | 0.094391 | 0.5282 | 0.088995 | 0.53296 | 0.069758 | 0.48693 | 0.085947 | 0.39268 | 0.12337 | 0.88562 | 0.11198 | 0.61366 | 0.11263 | 0.49422
5 | 2038 | 2038-05-12 | 0.10601 | 0.58707 | 0.071862 | 0.41767 | 0.077558 | 0.49662 | 0.09234 | 0.52052 | 0.088454 | 0.53356 | 0.06895 | 0.48455 | 0.079547 | 0.36408 | 0.11932 | 0.85672 | 0.10704 | 0.58787 | 0.11058 | 0.48569
5 | 2038 | 2038-05-13 | 0.10498 | 0.58296 | 0.070265 | 0.40993 | 0.080274 | 0.51566 | 0.090731 | 0.51462 | 0.08896 | 0.54023 | 0.068849 | 0.48645 | 0.076812 | 0.35196 | 0.11795 | 0.84748 | 0.10616 | 0.58415 | 0.1114 | 0.48957
5 | 2038 | 2038-05-14 | 0.10619 | 0.58803 | 0.070884 | 0.4152 | 0.077817 | 0.50309 | 0.088503 | 0.50401 | 0.086537 | 0.52767 | 0.067231 | 0.47723 | 0.07646 | 0.35069 | 0.12052 | 0.86774 | 0.11119 | 0.61244 | 0.1126 | 0.49528
5 | 2038 | 2038-05-15 | 0.088239 | 0.51396 | 0.057547 | 0.3356 | 0.067941 | 0.44804 | 0.071941 | 0.40635 | 0.073049 | 0.44656 | 0.058399 | 0.41627 | 0.064849 | 0.29546 | 0.090158 | 0.64356 | 0.093263 | 0.51744 | 0.091846 | 0.40537
5 | 2038 | 2038-05-16 | 0.085029 | 0.50117 | 0.056666 | 0.3308 | 0.065351 | 0.43354 | 0.070361 | 0.39494 | 0.070201 | 0.42831 | 0.057099 | 0.40594 | 0.057802 | 0.26438 | 0.087266 | 0.62454 | 0.089776 | 0.49949 | 0.091642 | 0.4052
5 | 2038 | 2038-05-17 | 0.087734 | 0.51351 | 0.06669 | 0.39391 | 0.072202 | 0.47379 | 0.083156 | 0.47023 | 0.078036 | 0.47581 | 0.062904 | 0.44622 | 0.065453 | 0.30253 | 0.10773 | 0.77868 | 0.094951 | 0.52734 | 0.095232 | 0.41874
5 | 2038 | 2038-05-18 | 0.08051 | 0.48403 | 0.063785 | 0.37942 | 0.069617 | 0.45984 | 0.080916 | 0.45909 | 0.0749 | 0.45841 | 0.061017 | 0.43493 | 0.065128 | 0.30153 | 0.10102 | 0.7327 | 0.08538 | 0.47634 | 0.090538 | 0.39838
5 | 2038 | 2038-05-19 | 0.082872 | 0.49368 | 0.061024 | 0.3671 | 0.06611 | 0.4412 | 0.078934 | 0.4504 | 0.073106 | 0.4501 | 0.059803 | 0.42896 | 0.06429 | 0.29809 | 0.10196 | 0.7408 | 0.088039 | 0.49181 | 0.092284 | 0.40661
5 | 2038 | 2038-05-20 | 0.078888 | 0.47767 | 0.061339 | 0.37105 | 0.067521 | 0.45211 | 0.077139 | 0.44155 | 0.071178 | 0.44012 | 0.058673 | 0.42266 | 0.063342 | 0.29425 | 0.10169 | 0.73912 | 0.089147 | 0.49891 | 0.092265 | 0.40646
5 | 2038 | 2038-05-21 | 0.075322 | 0.46354 | 0.060222 | 0.36463 | 0.066003 | 0.44384 | 0.075579 | 0.43229 | 0.068997 | 0.42737 | 0.057616 | 0.4156 | 0.062676 | 0.29169 | 0.10087 | 0.73258 | 0.089621 | 0.50261 | 0.09047 | 0.39861
5 | 2038 | 2038-05-22 | 0.069213 | 0.43792 | 0.050304 | 0.30599 | 0.056911 | 0.3936 | 0.059706 | 0.33991 | 0.057924 | 0.36226 | 0.050147 | 0.36502 | 0.052765 | 0.2442 | 0.077488 | 0.56037 | 0.082207 | 0.46465 | 0.078715 | 0.34989
5 | 2038 | 2038-05-23 | 0.068406 | 0.43531 | 0.051298 | 0.31121 | 0.057282 | 0.39767 | 0.057992 | 0.33271 | 0.056614 | 0.35692 | 0.049283 | 0.36147 | 0.051361 | 0.23851 | 0.078248 | 0.56629 | 0.084859 | 0.48015 | 0.084328 | 0.37444
5 | 2038 | 2038-05-24 | 0.077905 | 0.47538 | 0.059643 | 0.36579 | 0.063825 | 0.43596 | 0.070905 | 0.41066 | 0.065196 | 0.41036 | 0.055409 | 0.40557 | 0.061233 | 0.28675 | 0.095565 | 0.6988 | 0.084866 | 0.47994 | 0.08967 | 0.39561
5 | 2038 | 2038-05-25 | 0.076313 | 0.46949 | 0.058706 | 0.36174 | 0.063312 | 0.43495 | 0.069338 | 0.40336 | 0.063653 | 0.4029 | 0.054548 | 0.40141 | 0.05863 | 0.27575 | 0.09438 | 0.69017 | 0.084621 | 0.47974 | 0.088026 | 0.38908
5 | 2038 | 2038-05-26 | 0.068846 | 0.43921 | 0.059773 | 0.36909 | 0.063827 | 0.43972 | 0.06845 | 0.39873 | 0.063705 | 0.40466 | 0.054753 | 0.40358 | 0.059296 | 0.27938 | 0.093417 | 0.68413 | 0.084435 | 0.47982 | 0.091278 | 0.40362
5 | 2038 | 2038-05-27 | 0.069005 | 0.4399 | 0.058279 | 0.36267 | 0.063647 | 0.44051 | 0.066602 | 0.39253 | 0.062444 | 0.40074 | 0.053767 | 0.4006 | 0.057545 | 0.27218 | 0.09523 | 0.69786 | 0.088635 | 0.50375 | 0.094897 | 0.41962
5 | 2038 | 2038-05-28 | 0.075631 | 0.46745 | 0.05998 | 0.37425 | 0.062691 | 0.43631 | 0.065363 | 0.38637 | 0.061302 | 0.39528 | 0.053255 | 0.39833 | 0.059288 | 0.28052 | 0.096358 | 0.70681 | 0.091707 | 0.52155 | 0.095188 | 0.42107
5 | 2038 | 2038-05-29 | 0.066117 | 0.42833 | 0.048137 | 0.30407 | 0.054284 | 0.39026 | 0.049375 | 0.29404 | 0.049424 | 0.32548 | 0.04533 | 0.34536 | 0.049485 | 0.23368 | 0.069315 | 0.50836 | 0.078461 | 0.45197 | 0.082896 | 0.36992
5 | 2038 | 2038-05-30 | 0.064807 | 0.42289 | 0.045599 | 0.29263 | 0.050945 | 0.37188 | 0.047553 | 0.28657 | 0.047119 | 0.314 | 0.043939 | 0.33866 | 0.049926 | 0.23628 | 0.067583 | 0.49796 | 0.076677 | 0.44336 | 0.081513 | 0.36515
5 | 2038 | 2038-05-31 | 0.070862 | 0.44908 | 0.056273 | 0.35874 | 0.061373 | 0.43363 | 0.061492 | 0.36808 | 0.057226 | 0.3754 | 0.051278 | 0.38942 | 0.060572 | 0.28822 | 0.089735 | 0.66329 | 0.084686 | 0.48676 | 0.09167 | 0.40711
6 | 2038 | 2038-06-01 | 0.065398 | 0.42465 | 0.051529 | 0.34416 | 0.054295 | 0.40065 | 0.061546 | 0.38778 | 0.056166 | 0.38249 | 0.047903 | 0.37629 | 0.045847 | 0.22483 | 0.087163 | 0.65925 | 0.07401 | 0.43526 | 0.080635 | 0.36407
6 | 2038 | 2038-06-02 | 0.070607 | 0.44682 | 0.051547 | 0.34602 | 0.053461 | 0.39711 | 0.06118 | 0.38901 | 0.05649 | 0.38806 | 0.047882 | 0.37844 | 0.046848 | 0.23088 | 0.087276 | 0.66276 | 0.076056 | 0.44965 | 0.082746 | 0.37397
6 | 2038 | 2038-06-03 | 0.067133 | 0.43264 | 0.052595 | 0.35536 | 0.052961 | 0.39473 | 0.059468 | 0.37807 | 0.054387 | 0.37458 | 0.047209 | 0.37442 | 0.046407 | 0.22902 | 0.084838 | 0.64471 | 0.074378 | 0.44051 | 0.083253 | 0.37644
6 | 2038 | 2038-06-04 | 0.062886 | 0.41517 | 0.052568 | 0.35705 | 0.053666 | 0.40103 | 0.058344 | 0.37245 | 0.053424 | 0.37014 | 0.046903 | 0.37385 | 0.045515 | 0.22513 | 0.083666 | 0.63702 | 0.073913 | 0.43896 | 0.078675 | 0.35582
6 | 2038 | 2038-06-05 | 0.059977 | 0.40318 | 0.037932 | 0.26765 | 0.042279 | 0.3347 | 0.042566 | 0.28012 | 0.04118 | 0.29632 | 0.038906 | 0.31949 | 0.035033 | 0.17555 | 0.058517 | 0.45039 | 0.062859 | 0.37928 | 0.067566 | 0.30988
6 | 2038 | 2038-06-06 | 0.055598 | 0.38573 | 0.038187 | 0.2711 | 0.042566 | 0.33846 | 0.041717 | 0.2768 | 0.040734 | 0.29592 | 0.038807 | 0.32076 | 0.033763 | 0.17051 | 0.058328 | 0.45072 | 0.063305 | 0.38344 | 0.070938 | 0.32597
6 | 2038 | 2038-06-07 | 0.055548 | 0.38544 | 0.049243 | 0.33865 | 0.050586 | 0.38533 | 0.056555 | 0.36634 | 0.051944 | 0.36541 | 0.04626 | 0.37329 | 0.042423 | 0.21182 | 0.080444 | 0.61476 | 0.069761 | 0.41649 | 0.077149 | 0.35038
6 | 2038 | 2038-06-08 | 0.053 | 0.37567 | 0.048377 | 0.33474 | 0.049702 | 0.38046 | 0.05541 | 0.35907 | 0.05041 | 0.35556 | 0.045797 | 0.37062 | 0.041654 | 0.20901 | 0.07912 | 0.60593 | 0.069422 | 0.41585 | 0.076661 | 0.34842
6 | 2038 | 2038-06-09 | 0.052077 | 0.37208 | 0.048973 | 0.34045 | 0.049762 | 0.38215 | 0.05534 | 0.36136 | 0.050826 | 0.36096 | 0.045909 | 0.3733 | 0.041204 | 0.20767 | 0.078328 | 0.60129 | 0.069294 | 0.41647 | 0.079124 | 0.35971
6 | 2038 | 2038-06-10 | 0.051678 | 0.37164 | 0.048061 | 0.33604 | 0.049766 | 0.38333 | 0.054446 | 0.35687 | 0.050127 | 0.3582 | 0.045806 | 0.37419 | 0.042475 | 0.21584 | 0.077553 | 0.597 | 0.069619 | 0.42004 | 0.077219 | 0.35154
6 | 2038 | 2038-06-11 | 0.051103 | 0.36958 | 0.048341 | 0.33953 | 0.049109 | 0.38008 | 0.053544 | 0.35196 | 0.049283 | 0.35406 | 0.045659 | 0.37451 | 0.042353 | 0.21604 | 0.077051 | 0.59382 | 0.068028 | 0.41117 | 0.076688 | 0.34936
6 | 2038 | 2038-06-12 | 0.04571 | 0.3471 | 0.036813 | 0.27119 | 0.040428 | 0.3322 | 0.038356 | 0.26344 | 0.037709 | 0.28469 | 0.037945 | 0.32215 | 0.03079 | 0.16036 | 0.054533 | 0.42954 | 0.061213 | 0.37846 | 0.066786 | 0.30935
6 | 2038 | 2038-06-13 | 0.046582 | 0.35056 | 0.038787 | 0.28575 | 0.041742 | 0.34327 | 0.038346 | 0.26585 | 0.038227 | 0.29079 | 0.038173 | 0.32572 | 0.031183 | 0.16361 | 0.054311 | 0.42913 | 0.06086 | 0.37758 | 0.06611 | 0.3072
6 | 2038 | 2038-06-14 | 0.05168 | 0.3738 | 0.048165 | 0.34303 | 0.048058 | 0.37638 | 0.051928 | 0.3453 | 0.048147 | 0.35155 | 0.045619 | 0.37854 | 0.041265 | 0.21432 | 0.074837 | 0.58105 | 0.067706 | 0.41362 | 0.07581 | 0.34657
6 | 2038 | 2038-06-15 | 0.04777 | 0.35737 | 0.046602 | 0.33388 | 0.047477 | 0.373 | 0.051361 | 0.34177 | 0.04727 | 0.34604 | 0.045411 | 0.37763 | 0.040596 | 0.21103 | 0.075014 | 0.58453 | 0.068984 | 0.42324 | 0.075868 | 0.34731
6 | 2038 | 2038-06-16 | 0.047875 | 0.35855 | 0.047389 | 0.34077 | 0.049126 | 0.38562 | 0.052265 | 0.3502 | 0.048463 | 0.35581 | 0.045685 | 0.38078 | 0.040295 | 0.21085 | 0.075687 | 0.59146 | 0.069588 | 0.42842 | 0.076113 | 0.34926
6 | 2038 | 2038-06-17 | 0.046457 | 0.35295 | 0.047589 | 0.34343 | 0.047445 | 0.37519 | 0.05171 | 0.34694 | 0.047789 | 0.35214 | 0.045604 | 0.38111 | 0.039514 | 0.20778 | 0.074023 | 0.57819 | 0.065912 | 0.40642 | 0.075464 | 0.34648
6 | 2038 | 2038-06-18 | 0.048394 | 0.36181 | 0.048059 | 0.34778 | 0.047979 | 0.37966 | 0.050853 | 0.3421 | 0.0472 | 0.35011 | 0.045688 | 0.38341 | 0.039834 | 0.21052 | 0.074228 | 0.58187 | 0.067205 | 0.4162 | 0.07545 | 0.34685
6 | 2038 | 2038-06-19 | 0.043212 | 0.34012 | 0.035596 | 0.27344 | 0.038622 | 0.32638 | 0.035907 | 0.25475 | 0.035885 | 0.28231 | 0.038126 | 0.33204 | 0.029532 | 0.16255 | 0.050981 | 0.41165 | 0.059905 | 0.38064 | 0.064786 | 0.30311
6 | 2038 | 2038-06-20 | 0.038363 | 0.32078 | 0.034284 | 0.26589 | 0.038202 | 0.32402 | 0.035664 | 0.25356 | 0.035522 | 0.28061 | 0.038119 | 0.33276 | 0.029401 | 0.16238 | 0.048607 | 0.39239 | 0.055241 | 0.35247 | 0.064797 | 0.3037
6 | 2038 | 2038-06-21 | 0.042763 | 0.3405 | 0.04486 | 0.33062 | 0.04595 | 0.36735 | 0.049691 | 0.33492 | 0.045483 | 0.34032 | 0.045519 | 0.38431 | 0.039196 | 0.21112 | 0.071549 | 0.56459 | 0.0655 | 0.41021 | 0.074823 | 0.34535
6 | 2038 | 2038-06-22 | 0.040935 | 0.33316 | 0.04596 | 0.33904 | 0.045995 | 0.36866 | 0.049888 | 0.33736 | 0.045835 | 0.34406 | 0.045716 | 0.38682 | 0.038434 | 0.20822 | 0.0704 | 0.5556 | 0.062518 | 0.39269 | 0.072847 | 0.33706
6 | 2038 | 2038-06-23 | 0.039819 | 0.32867 | 0.045449 | 0.33683 | 0.046044 | 0.36995 | 0.050584 | 0.3429 | 0.046413 | 0.34847 | 0.045847 | 0.38819 | 0.038753 | 0.21025 | 0.071197 | 0.5639 | 0.064017 | 0.40376 | 0.073139 | 0.33863
6 | 2038 | 2038-06-24 | 0.038295 | 0.32319 | 0.044875 | 0.33434 | 0.045508 | 0.36648 | 0.049949 | 0.33934 | 0.04609 | 0.34818 | 0.046034 | 0.39115 | 0.037871 | 0.20752 | 0.071041 | 0.56415 | 0.064176 | 0.40638 | 0.074469 | 0.34498
6 | 2038 | 2038-06-25 | 0.036959 | 0.3184 | 0.044338 | 0.33206 | 0.045007 | 0.36326 | 0.049587 | 0.33624 | 0.045263 | 0.34235 | 0.045882 | 0.39017 | 0.038633 | 0.21259 | 0.070266 | 0.55864 | 0.062384 | 0.39653 | 0.073897 | 0.34297
6 | 2038 | 2038-06-26 | 0.027364 | 0.2784 | 0.032306 | 0.26042 | 0.036443 | 0.31511 | 0.03432 | 0.24589 | 0.033554 | 0.27162 | 0.038298 | 0.3385 | 0.026399 | 0.15471 | 0.046282 | 0.3813 | 0.052328 | 0.34345 | 0.061261 | 0.29063
6 | 2038 | 2038-06-27 | 0.029142 | 0.28596 | 0.032187 | 0.26076 | 0.036402 | 0.31554 | 0.035256 | 0.25337 | 0.034581 | 0.2795 | 0.038574 | 0.34114 | 0.026643 | 0.15688 | 0.046341 | 0.38315 | 0.0524 | 0.3455 | 0.060574 | 0.28796
6 | 2038 | 2038-06-28 | 0.03456 | 0.30964 | 0.044669 | 0.33776 | 0.045123 | 0.36597 | 0.050389 | 0.34288 | 0.045846 | 0.34822 | 0.046234 | 0.39443 | 0.037782 | 0.21124 | 0.070427 | 0.56316 | 0.060804 | 0.39111 | 0.070664 | 0.33027
6 | 2038 | 2038-06-29 | 0.032312 | 0.30078 | 0.04378 | 0.33281 | 0.044519 | 0.36229 | 0.050121 | 0.34086 | 0.045415 | 0.34577 | 0.046244 | 0.39505 | 0.037505 | 0.21136 | 0.069737 | 0.55875 | 0.059889 | 0.38697 | 0.071601 | 0.33523
6 | 2038 | 2038-06-30 | 0.032145 | 0.30074 | 0.043345 | 0.33104 | 0.044219 | 0.36054 | 0.049879 | 0.33897 | 0.044998 | 0.34338 | 0.046251 | 0.3956 | 0.036723 | 0.20854 | 0.069331 | 0.55645 | 0.058841 | 0.38193 | 0.070964 | 0.33299
7 | 2038 | 2038-07-01 | 0.029138 | 0.29952 | 0.040306 | 0.32357 | 0.042723 | 0.35752 | 0.055816 | 0.38476 | 0.044594 | 0.35166 | 0.047311 | 0.42759 | 0.034819 | 0.20638 | 0.065513 | 0.52777 | 0.058778 | 0.38951 | 0.06893 | 0.32177
7 | 2038 | 2038-07-02 | 0.028404 | 0.29682 | 0.040091 | 0.32478 | 0.04283 | 0.36157 | 0.057419 | 0.39705 | 0.045244 | 0.35825 | 0.047648 | 0.43402 | 0.034109 | 0.20614 | 0.065633 | 0.53027 | 0.058705 | 0.39098 | 0.07027 | 0.32899
7 | 2038 | 2038-07-03 | 0.02231 | 0.27292 | 0.02823 | 0.25462 | 0.034121 | 0.31171 | 0.044087 | 0.32146 | 0.034872 | 0.29825 | 0.040433 | 0.38809 | 0.023652 | 0.15722 | 0.042529 | 0.36091 | 0.050152 | 0.34845 | 0.058874 | 0.28229
7 | 2038 | 2038-07-04 | 0.020763 | 0.26558 | 0.028017 | 0.25165 | 0.033682 | 0.30685 | 0.041614 | 0.30211 | 0.033829 | 0.28829 | 0.039994 | 0.37848 | 0.023838 | 0.15849 | 0.042257 | 0.35914 | 0.049229 | 0.34242 | 0.058285 | 0.28024
7 | 2038 | 2038-07-05 | 0.026567 | 0.28957 | 0.03944 | 0.32169 | 0.041915 | 0.35358 | 0.056958 | 0.39289 | 0.045013 | 0.35648 | 0.047618 | 0.432 | 0.034433 | 0.20899 | 0.065562 | 0.53264 | 0.057164 | 0.38524 | 0.067598 | 0.3185
7 | 2038 | 2038-07-06 | 0.026288 | 0.28914 | 0.039215 | 0.32125 | 0.041704 | 0.35247 | 0.056571 | 0.38963 | 0.04484 | 0.35486 | 0.047539 | 0.43009 | 0.034298 | 0.20951 | 0.065645 | 0.53435 | 0.056678 | 0.3842 | 0.067122 | 0.31681
7 | 2038 | 2038-07-07 | 0.02633 | 0.29044 | 0.038985 | 0.3209 | 0.04163 | 0.35361 | 0.057303 | 0.39502 | 0.045135 | 0.35773 | 0.047653 | 0.43232 | 0.034207 | 0.21009 | 0.065749 | 0.53627 | 0.056212 | 0.38318 | 0.066796 | 0.31596
7 | 2038 | 2038-07-08 | 0.024893 | 0.28316 | 0.038756 | 0.31846 | 0.041275 | 0.35017 | 0.057095 | 0.39312 | 0.045037 | 0.35675 | 0.047579 | 0.43077 | 0.034352 | 0.21118 | 0.066127 | 0.54141 | 0.056575 | 0.38689 | 0.066736 | 0.31658
7 | 2038 | 2038-07-09 | 0.02609 | 0.29092 | 0.038517 | 0.31934 | 0.041242 | 0.35201 | 0.058003 | 0.39985 | 0.045403 | 0.36025 | 0.047697 | 0.43335 | 0.034081 | 0.2113 | 0.066152 | 0.54236 | 0.055828 | 0.38375 | 0.06736 | 0.32034
7 | 2038 | 2038-07-10 | 0.018185 | 0.25756 | 0.026627 | 0.25016 | 0.032641 | 0.304 | 0.045385 | 0.32965 | 0.035331 | 0.30285 | 0.040517 | 0.38901 | 0.023382 | 0.16122 | 0.042861 | 0.37076 | 0.046678 | 0.3355 | 0.05541 | 0.27079
7 | 2038 | 2038-07-11 | 0.01682 | 0.25068 | 0.026389 | 0.24715 | 0.032214 | 0.29947 | 0.042981 | 0.31076 | 0.034313 | 0.29289 | 0.039991 | 0.37853 | 0.02318 | 0.16233 | 0.043038 | 0.37338 | 0.046265 | 0.33447 | 0.056662 | 0.27801
7 | 2038 | 2038-07-12 | 0.024751 | 0.28636 | 0.037788 | 0.31679 | 0.04044 | 0.34625 | 0.057056 | 0.39167 | 0.044962 | 0.35569 | 0.047275 | 0.42603 | 0.033372 | 0.21261 | 0.066796 | 0.55146 | 0.05485 | 0.38264 | 0.066277 | 0.31775
7 | 2038 | 2038-07-13 | 0.024236 | 0.28425 | 0.037541 | 0.31525 | 0.04021 | 0.345 | 0.05851 | 0.40268 | 0.045547 | 0.36126 | 0.047429 | 0.43011 | 0.03356 | 0.21272 | 0.066895 | 0.55327 | 0.054276 | 0.37981 | 0.066424 | 0.31929
7 | 2038 | 2038-07-14 | 0.023196 | 0.27934 | 0.03729 | 0.31358 | 0.039928 | 0.34295 | 0.058479 | 0.40223 | 0.04551 | 0.3608 | 0.047292 | 0.42833 | 0.033303 | 0.21269 | 0.066985 | 0.55475 | 0.053468 | 0.37633 | 0.064881 | 0.31253
7 | 2038 | 2038-07-15 | 0.023223 | 0.28089 | 0.037028 | 0.31626 | 0.039812 | 0.34365 | 0.060027 | 0.41403 | 0.046127 | 0.36669 | 0.047429 | 0.43249 | 0.032764 | 0.21244 | 0.067207 | 0.55775 | 0.053003 | 0.37501 | 0.064651 | 0.31234
7 | 2038 | 2038-07-16 | 0.023291 | 0.28212 | 0.036779 | 0.31204 | 0.039477 | 0.3408 | 0.060462 | 0.41726 | 0.046276 | 0.36806 | 0.047343 | 0.43224 | 0.03303 | 0.21304 | 0.067777 | 0.56455 | 0.053297 | 0.37955 | 0.066131 | 0.32057
7 | 2038 | 2038-07-17 | 0.01599 | 0.25159 | 0.02487 | 0.2426 | 0.030929 | 0.29391 | 0.046568 | 0.3374 | 0.035649 | 0.30531 | 0.03981 | 0.38201 | 0.022301 | 0.16261 | 0.044743 | 0.39516 | 0.044072 | 0.33345 | 0.055434 | 0.27704
7 | 2038 | 2038-07-18 | 0.015728 | 0.25068 | 0.02461 | 0.24168 | 0.030648 | 0.29205 | 0.046672 | 0.33817 | 0.035651 | 0.3053 | 0.039629 | 0.38024 | 0.0223 | 0.16297 | 0.044803 | 0.39681 | 0.043573 | 0.32933 | 0.053346 | 0.26765
7 | 2038 | 2038-07-19 | 0.021948 | 0.27694 | 0.035992 | 0.31192 | 0.038931 | 0.34001 | 0.061087 | 0.42202 | 0.046413 | 0.36931 | 0.046856 | 0.42816 | 0.032591 | 0.21317 | 0.068268 | 0.57149 | 0.051196 | 0.37082 | 0.063371 | 0.3094
7 | 2038 | 2038-07-20 | 0.021856 | 0.27705 | 0.035731 | 0.31022 | 0.038784 | 0.3404 | 0.060852 | 0.4203 | 0.046264 | 0.36791 | 0.046578 | 0.42488 | 0.032257 | 0.21269 | 0.068516 | 0.57475 | 0.050657 | 0.36912 | 0.062639 | 0.3068
7 | 2038 | 2038-07-21 | 0.021445 | 0.27564 | 0.035469 | 0.30895 | 0.038355 | 0.33623 | 0.060446 | 0.41733 | 0.046038 | 0.3658 | 0.046251 | 0.42085 | 0.032204 | 0.2128 | 0.068814 | 0.57904 | 0.050651 | 0.36879 | 0.063062 | 0.3099
7 | 2038 | 2038-07-22 | 0.020762 | 0.2722 | 0.035208 | 0.30723 | 0.038079 | 0.33459 | 0.06129 | 0.42412 | 0.046328 | 0.36874 | 0.046138 | 0.42155 | 0.031875 | 0.21224 | 0.069077 | 0.5826 | 0.050223 | 0.36732 | 0.06204 | 0.30574
7 | 2038 | 2038-07-23 | 0.020736 | 0.2729 | 0.034947 | 0.30534 | 0.037708 | 0.33143 | 0.060694 | 0.41985 | 0.046012 | 0.36585 | 0.045743 | 0.41663 | 0.031658 | 0.21187 | 0.06922 | 0.58479 | 0.049446 | 0.3636 | 0.061711 | 0.30504
7 | 2038 | 2038-07-24 | 0.013492 | 0.24277 | 0.023041 | 0.23374 | 0.028971 | 0.28173 | 0.046234 | 0.33611 | 0.035112 | 0.30075 | 0.037988 | 0.36358 | 0.021275 | 0.16186 | 0.046118 | 0.41502 | 0.040229 | 0.31598 | 0.050929 | 0.26135
7 | 2038 | 2038-07-25 | 0.013389 | 0.2429 | 0.02278 | 0.23288 | 0.028659 | 0.27959 | 0.046393 | 0.33786 | 0.035099 | 0.30092 | 0.0377 | 0.36144 | 0.020894 | 0.16103 | 0.046738 | 0.42275 | 0.040764 | 0.32084 | 0.051545 | 0.26519
7 | 2038 | 2038-07-26 | 0.020293 | 0.27218 | 0.034169 | 0.30216 | 0.036989 | 0.32856 | 0.061804 | 0.43001 | 0.046238 | 0.36893 | 0.044999 | 0.41267 | 0.030951 | 0.21035 | 0.070228 | 0.59811 | 0.048613 | 0.36269 | 0.060961 | 0.30391
7 | 2038 | 2038-07-27 | 0.01995 | 0.27099 | 0.033912 | 0.30189 | 0.036737 | 0.32746 | 0.06303 | 0.44022 | 0.046659 | 0.37343 | 0.04488 | 0.41456 | 0.030624 | 0.20954 | 0.07026 | 0.59933 | 0.047693 | 0.35717 | 0.060298 | 0.30167
7 | 2038 | 2038-07-28 | 0.020161 | 0.27247 | 0.033668 | 0.29739 | 0.036222 | 0.32207 | 0.060438 | 0.42099 | 0.045483 | 0.36252 | 0.044041 | 0.40171 | 0.030747 | 0.20967 | 0.070645 | 0.60464 | 0.047739 | 0.35806 | 0.059937 | 0.30075
7 | 2038 | 2038-07-29 | 0.019529 | 0.26965 | 0.03342 | 0.29641 | 0.036033 | 0.32201 | 0.061303 | 0.42862 | 0.045743 | 0.3656 | 0.043828 | 0.40217 | 0.030645 | 0.20926 | 0.070763 | 0.60672 | 0.046867 | 0.35392 | 0.059413 | 0.29894
7 | 2038 | 2038-07-30 | 0.019536 | 0.2703 | 0.033172 | 0.29749 | 0.035892 | 0.32274 | 0.061512 | 0.4313 | 0.045724 | 0.36604 | 0.043482 | 0.40008 | 0.030244 | 0.20813 | 0.070987 | 0.61 | 0.046237 | 0.3517 | 0.058938 | 0.29738
7 | 2038 | 2038-07-31 | 0.012442 | 0.24059 | 0.021292 | 0.22421 | 0.027047 | 0.27138 | 0.046584 | 0.34468 | 0.034592 | 0.29915 | 0.035545 | 0.34504 | 0.019413 | 0.15676 | 0.047992 | 0.44194 | 0.037539 | 0.30655 | 0.048319 | 0.25449
8 | 2038 | 2038-08-01 | 0.01583 | 0.26101 | 0.021356 | 0.22021 | 0.025571 | 0.25425 | 0.031834 | 0.22862 | 0.031201 | 0.28248 | 0.022649 | 0.19295 | 0.020129 | 0.1618 | 0.045857 | 0.43764 | 0.038585 | 0.32407 | 0.049634 | 0.27261
8 | 2038 | 2038-08-02 | 0.022849 | 0.29148 | 0.032857 | 0.29136 | 0.03374 | 0.30123 | 0.045971 | 0.31136 | 0.042076 | 0.35006 | 0.0286 | 0.22949 | 0.030146 | 0.21202 | 0.069958 | 0.6159 | 0.04687 | 0.36472 | 0.06035 | 0.31684
8 | 2038 | 2038-08-03 | 0.022253 | 0.28786 | 0.032545 | 0.28824 | 0.033539 | 0.29984 | 0.047196 | 0.32304 | 0.04186 | 0.34563 | 0.030457 | 0.25086 | 0.029902 | 0.20994 | 0.07021 | 0.62042 | 0.046233 | 0.3617 | 0.060178 | 0.31513
8 | 2038 | 2038-08-04 | 0.022992 | 0.29265 | 0.032331 | 0.28721 | 0.033278 | 0.29876 | 0.046697 | 0.32061 | 0.041728 | 0.34643 | 0.029247 | 0.23969 | 0.029629 | 0.20816 | 0.0702 | 0.62278 | 0.045989 | 0.3621 | 0.0605 | 0.31943
8 | 2038 | 2038-08-05 | 0.022478 | 0.29132 | 0.032163 | 0.28712 | 0.033018 | 0.29775 | 0.046173 | 0.3181 | 0.041582 | 0.34717 | 0.028027 | 0.22848 | 0.029258 | 0.20768 | 0.070825 | 0.62787 | 0.045553 | 0.35726 | 0.05945 | 0.31777
8 | 2038 | 2038-08-06 | 0.021841 | 0.28639 | 0.031927 | 0.2853 | 0.032795 | 0.29666 | 0.046153 | 0.31991 | 0.041393 | 0.3462 | 0.027751 | 0.2274 | 0.028984 | 0.20565 | 0.071382 | 0.63311 | 0.045021 | 0.35237 | 0.05861 | 0.31052
8 | 2038 | 2038-08-07 | 0.015618 | 0.26139 | 0.020125 | 0.21484 | 0.024093 | 0.24767 | 0.031311 | 0.23486 | 0.030225 | 0.2792 | 0.01995 | 0.17463 | 0.018234 | 0.15455 | 0.04762 | 0.46128 | 0.036099 | 0.30931 | 0.047523 | 0.26677
8 | 2038 | 2038-08-08 | 0.015022 | 0.25804 | 0.019964 | 0.21439 | 0.023868 | 0.24676 | 0.031241 | 0.23652 | 0.030012 | 0.27814 | 0.019658 | 0.17351 | 0.017894 | 0.15332 | 0.047904 | 0.46513 | 0.035745 | 0.30685 | 0.048074 | 0.27047
8 | 2038 | 2038-08-09 | 0.021985 | 0.28744 | 0.031419 | 0.28333 | 0.032126 | 0.29391 | 0.045835 | 0.32399 | 0.040761 | 0.34336 | 0.026686 | 0.22203 | 0.028004 | 0.20135 | 0.071689 | 0.64265 | 0.044034 | 0.34899 | 0.057625 | 0.30731
8 | 2038 | 2038-08-10 | 0.022931 | 0.29323 | 0.031285 | 0.2831 | 0.031911 | 0.29316 | 0.045821 | 0.32638 | 0.040522 | 0.34189 | 0.026574 | 0.22296 | 0.027636 | 0.20038 | 0.071291 | 0.64319 | 0.044031 | 0.35249 | 0.057928 | 0.30999
8 | 2038 | 2038-08-11 | 0.023195 | 0.2949 | 0.031157 | 0.28278 | 0.03171 | 0.29247 | 0.045465 | 0.32607 | 0.040291 | 0.34139 | 0.025887 | 0.21784 | 0.027282 | 0.19919 | 0.071156 | 0.6455 | 0.043777 | 0.35301 | 0.057694 | 0.31035
8 | 2038 | 2038-08-12 | 0.022124 | 0.28902 | 0.031004 | 0.28165 | 0.031538 | 0.29178 | 0.045404 | 0.32833 | 0.040035 | 0.33988 | 0.025772 | 0.21885 | 0.027021 | 0.19884 | 0.071558 | 0.65055 | 0.043236 | 0.34853 | 0.056446 | 0.3026
8 | 2038 | 2038-08-13 | 0.022496 | 0.29077 | 0.030893 | 0.28122 | 0.031365 | 0.29123 | 0.045108 | 0.32877 | 0.039784 | 0.33901 | 0.025274 | 0.21585 | 0.026637 | 0.19583 | 0.071989 | 0.65491 | 0.042938 | 0.34483 | 0.056183 | 0.30173
8 | 2038 | 2038-08-14 | 0.015615 | 0.26201 | 0.019205 | 0.21184 | 0.022721 | 0.2428 | 0.029463 | 0.238 | 0.028591 | 0.2738 | 0.016308 | 0.15111 | 0.015866 | 0.1448 | 0.048901 | 0.48552 | 0.034032 | 0.29662 | 0.045323 | 0.25622
8 | 2038 | 2038-08-15 | 0.015365 | 0.26044 | 0.019082 | 0.21062 | 0.022598 | 0.24232 | 0.029232 | 0.23921 | 0.028325 | 0.27259 | 0.016007 | 0.1503 | 0.015567 | 0.14285 | 0.048885 | 0.48823 | 0.033832 | 0.29619 | 0.045157 | 0.25693
8 | 2038 | 2038-08-16 | 0.021991 | 0.28893 | 0.0307 | 0.28159 | 0.030926 | 0.29009 | 0.04399 | 0.3289 | 0.03901 | 0.33673 | 0.02361 | 0.2053 | 0.025624 | 0.1917 | 0.072332 | 0.66448 | 0.042286 | 0.34069 | 0.055479 | 0.29913
8 | 2038 | 2038-08-17 | 0.022084 | 0.28884 | 0.030642 | 0.28129 | 0.030813 | 0.28988 | 0.043828 | 0.3309 | 0.038734 | 0.33522 | 0.023513 | 0.20673 | 0.025446 | 0.19259 | 0.072494 | 0.66783 | 0.042101 | 0.33896 | 0.055309 | 0.29905
8 | 2038 | 2038-08-18 | 0.022502 | 0.29018 | 0.030695 | 0.28322 | 0.030708 | 0.28981 | 0.043756 | 0.33374 | 0.038452 | 0.3334 | 0.023616 | 0.21031 | 0.02523 | 0.19194 | 0.07222 | 0.66958 | 0.041996 | 0.34045 | 0.055176 | 0.29945
8 | 2038 | 2038-08-19 | 0.02373 | 0.29867 | 0.030659 | 0.28279 | 0.030618 | 0.28985 | 0.041971 | 0.32251 | 0.03827 | 0.33691 | 0.020676 | 0.18155 | 0.024674 | 0.18746 | 0.072094 | 0.67107 | 0.042124 | 0.34189 | 0.055228 | 0.2986
8 | 2038 | 2038-08-20 | 0.02334 | 0.29602 | 0.030647 | 0.28257 | 0.03056 | 0.28994 | 0.042402 | 0.32969 | 0.037963 | 0.33352 | 0.021758 | 0.19557 | 0.024545 | 0.18806 | 0.072022 | 0.67394 | 0.04192 | 0.34145 | 0.056 | 0.30357
8 | 2038 | 2038-08-21 | 0.016629 | 0.26842 | 0.019104 | 0.21438 | 0.022024 | 0.24225 | 0.026008 | 0.23342 | 0.026811 | 0.27047 | 0.011711 | 0.11954 | 0.013927 | 0.13783 | 0.049057 | 0.50535 | 0.033028 | 0.29191 | 0.044446 | 0.25496
8 | 2038 | 2038-08-22 | 0.014935 | 0.25976 | 0.019068 | 0.21288 | 0.022019 | 0.24251 | 0.027267 | 0.24759 | 0.026468 | 0.26455 | 0.014352 | 0.15016 | 0.013511 | 0.13411 | 0.048818 | 0.50601 | 0.033356 | 0.29483 | 0.044374 | 0.25513
8 | 2038 | 2038-08-23 | 0.023025 | 0.29337 | 0.030848 | 0.28528 | 0.030463 | 0.29108 | 0.041511 | 0.33362 | 0.037206 | 0.33032 | 0.021283 | 0.19812 | 0.023845 | 0.18452 | 0.072397 | 0.6831 | 0.041833 | 0.33806 | 0.054803 | 0.29701
8 | 2038 | 2038-08-24 | 0.022797 | 0.29244 | 0.030929 | 0.28573 | 0.030498 | 0.29159 | 0.039467 | 0.32061 | 0.037073 | 0.33479 | 0.018046 | 0.16622 | 0.023643 | 0.18489 | 0.072775 | 0.6876 | 0.041664 | 0.33451 | 0.055602 | 0.30091
8 | 2038 | 2038-08-25 | 0.023161 | 0.29358 | 0.031008 | 0.28578 | 0.030575 | 0.29215 | 0.040286 | 0.33131 | 0.036788 | 0.33045 | 0.019986 | 0.18935 | 0.023467 | 0.18293 | 0.073073 | 0.69181 | 0.041532 | 0.33163 | 0.054521 | 0.29204
8 | 2038 | 2038-08-26 | 0.024898 | 0.30241 | 0.031181 | 0.28757 | 0.030636 | 0.293 | 0.040149 | 0.33413 | 0.036574 | 0.32918 | 0.020234 | 0.19446 | 0.023267 | 0.18165 | 0.072571 | 0.69269 | 0.041649 | 0.33523 | 0.054332 | 0.29287
8 | 2038 | 2038-08-27 | 0.025113 | 0.30302 | 0.031342 | 0.2887 | 0.030704 | 0.29404 | 0.039376 | 0.33173 | 0.036414 | 0.33 | 0.019364 | 0.18764 | 0.022808 | 0.17558 | 0.072615 | 0.69557 | 0.041719 | 0.33492 | 0.054417 | 0.2944
8 | 2038 | 2038-08-28 | 0.018376 | 0.27302 | 0.01989 | 0.21985 | 0.022357 | 0.24709 | 0.024023 | 0.24437 | 0.025294 | 0.2643 | 0.011388 | 0.13349 | 0.012204 | 0.12502 | 0.049266 | 0.52437 | 0.033404 | 0.2903 | 0.043809 | 0.24895
8 | 2038 | 2038-08-29 | 0.020145 | 0.28283 | 0.020128 | 0.22188 | 0.022488 | 0.24835 | 0.021775 | 0.22979 | 0.02526 | 0.27001 | 0.0079063 | 0.098793 | 0.012006 | 0.12486 | 0.048846 | 0.52636 | 0.033359 | 0.2926 | 0.044495 | 0.25811
8 | 2038 | 2038-08-30 | 0.025888 | 0.30532 | 0.032061 | 0.2949 | 0.031087 | 0.29789 | 0.037941 | 0.33188 | 0.03601 | 0.33063 | 0.018465 | 0.18508 | 0.022332 | 0.17342 | 0.0727 | 0.70366 | 0.042215 | 0.33553 | 0.055271 | 0.29955
8 | 2038 | 2038-08-31 | 0.02562 | 0.30424 | 0.032309 | 0.29625 | 0.031291 | 0.29935 | 0.0372 | 0.32973 | 0.035942 | 0.33202 | 0.017725 | 0.17941 | 0.022349 | 0.17548 | 0.072678 | 0.70631 | 0.042404 | 0.33621 | 0.055097 | 0.29834
9 | 2038 | 2038-09-01 | 0.030378 | 0.3383 | 0.032417 | 0.30811 | 0.031921 | 0.31302 | 0.043921 | 0.39353 | 0.034787 | 0.34163 | 0.032857 | 0.34961 | 0.025872 | 0.19633 | 0.073658 | 0.71909 | 0.046371 | 0.36429 | 0.062593 | 0.33433
9 | 2038 | 2038-09-02 | 0.031975 | 0.3493 | 0.032542 | 0.31077 | 0.032461 | 0.31833 | 0.043857 | 0.39832 | 0.034816 | 0.34953 | 0.033647 | 0.36168 | 0.02698 | 0.20527 | 0.073214 | 0.72082 | 0.0475 | 0.37442 | 0.059569 | 0.3153
9 | 2038 | 2038-09-03 | 0.029771 | 0.33539 | 0.032906 | 0.30962 | 0.032989 | 0.32087 | 0.043564 | 0.40005 | 0.034768 | 0.35246 | 0.033911 | 0.36694 | 0.026308 | 0.19933 | 0.073754 | 0.72622 | 0.047509 | 0.37162 | 0.060646 | 0.32033
9 | 2038 | 2038-09-04 | 0.023117 | 0.30795 | 0.021641 | 0.24107 | 0.024279 | 0.26847 | 0.02824 | 0.31199 | 0.023965 | 0.28297 | 0.02566 | 0.30811 | 0.015826 | 0.14814 | 0.04997 | 0.55271 | 0.039065 | 0.32637 | 0.048756 | 0.26837
9 | 2038 | 2038-09-05 | 0.02403 | 0.30937 | 0.022048 | 0.24372 | 0.024658 | 0.27313 | 0.027745 | 0.31081 | 0.023878 | 0.28115 | 0.025447 | 0.30695 | 0.015411 | 0.14442 | 0.050147 | 0.55589 | 0.039176 | 0.32483 | 0.049391 | 0.27102
9 | 2038 | 2038-09-06 | 0.035408 | 0.36323 | 0.03413 | 0.31633 | 0.033456 | 0.32131 | 0.042198 | 0.39814 | 0.034998 | 0.34739 | 0.032844 | 0.35858 | 0.025542 | 0.19148 | 0.073676 | 0.73338 | 0.048504 | 0.37462 | 0.061003 | 0.32001
9 | 2038 | 2038-09-07 | 0.034601 | 0.3578 | 0.034577 | 0.32327 | 0.033884 | 0.32537 | 0.042233 | 0.40332 | 0.035522 | 0.35423 | 0.033281 | 0.36558 | 0.026275 | 0.19667 | 0.074038 | 0.73895 | 0.049238 | 0.37882 | 0.06167 | 0.32322
9 | 2038 | 2038-09-08 | 0.036299 | 0.36772 | 0.035058 | 0.32913 | 0.034366 | 0.33113 | 0.042309 | 0.40865 | 0.035801 | 0.36278 | 0.034246 | 0.37861 | 0.027716 | 0.20727 | 0.074168 | 0.74342 | 0.050176 | 0.3853 | 0.064049 | 0.33618
9 | 2038 | 2038-09-09 | 0.036509 | 0.36543 | 0.035966 | 0.33371 | 0.034819 | 0.33279 | 0.041877 | 0.40716 | 0.03565 | 0.36139 | 0.034398 | 0.38083 | 0.027806 | 0.20696 | 0.074543 | 0.75573 | 0.054002 | 0.42045 | 0.064486 | 0.33671
9 | 2038 | 2038-09-10 | 0.041493 | 0.39328 | 0.036514 | 0.33738 | 0.035307 | 0.33483 | 0.042078 | 0.41352 | 0.036278 | 0.37032 | 0.035203 | 0.39161 | 0.029237 | 0.21754 | 0.074503 | 0.75372 | 0.05257 | 0.40298 | 0.06579 | 0.34336
9 | 2038 | 2038-09-11 | 0.037027 | 0.37549 | 0.025263 | 0.26715 | 0.027349 | 0.28737 | 0.027936 | 0.33877 | 0.026844 | 0.31896 | 0.028417 | 0.35034 | 0.01913 | 0.16866 | 0.051439 | 0.58865 | 0.04615 | 0.37616 | 0.054023 | 0.29075
9 | 2038 | 2038-09-12 | 0.035208 | 0.36492 | 0.026627 | 0.27824 | 0.028213 | 0.29479 | 0.028073 | 0.34366 | 0.027683 | 0.32447 | 0.028711 | 0.3543 | 0.020619 | 0.17931 | 0.051232 | 0.59337 | 0.048321 | 0.3951 | 0.056975 | 0.30694
9 | 2038 | 2038-09-13 | 0.041672 | 0.3878 | 0.038157 | 0.34357 | 0.036976 | 0.34223 | 0.041736 | 0.41831 | 0.037611 | 0.37508 | 0.035711 | 0.39769 | 0.027926 | 0.20226 | 0.075723 | 0.7696 | 0.054598 | 0.41177 | 0.067513 | 0.34812
9 | 2038 | 2038-09-14 | 0.04007 | 0.38 | 0.038638 | 0.34459 | 0.037596 | 0.34483 | 0.041386 | 0.41603 | 0.037831 | 0.37113 | 0.035528 | 0.39441 | 0.029814 | 0.21563 | 0.075813 | 0.76806 | 0.053165 | 0.39366 | 0.066645 | 0.34256
9 | 2038 | 2038-09-15 | 0.040428 | 0.38189 | 0.039691 | 0.35756 | 0.038317 | 0.35226 | 0.041638 | 0.421 | 0.038587 | 0.37768 | 0.036273 | 0.4028 | 0.03126 | 0.22522 | 0.076097 | 0.77328 | 0.054283 | 0.40092 | 0.069774 | 0.3588
9 | 2038 | 2038-09-16 | 0.043841 | 0.39747 | 0.040227 | 0.35937 | 0.039007 | 0.35537 | 0.041898 | 0.42561 | 0.03944 | 0.38323 | 0.036873 | 0.40909 | 0.030593 | 0.21778 | 0.076219 | 0.77857 | 0.055936 | 0.41374 | 0.072838 | 0.37483
9 | 2038 | 2038-09-17 | 0.053164 | 0.44877 | 0.041543 | 0.37042 | 0.04003 | 0.36303 | 0.044119 | 0.45503 | 0.042457 | 0.42261 | 0.039855 | 0.44665 | 0.033854 | 0.24243 | 0.077308 | 0.7953 | 0.060044 | 0.44984 | 0.076961 | 0.39709
9 | 2038 | 2038-09-18 | 0.042485 | 0.39554 | 0.030679 | 0.30425 | 0.032619 | 0.32209 | 0.02897 | 0.36387 | 0.031556 | 0.35024 | 0.032323 | 0.39204 | 0.02271 | 0.18364 | 0.053984 | 0.62001 | 0.050027 | 0.3864 | 0.063512 | 0.33428
9 | 2038 | 2038-09-19 | 0.036892 | 0.36324 | 0.030928 | 0.30119 | 0.032839 | 0.31897 | 0.028648 | 0.3591 | 0.031147 | 0.34581 | 0.033119 | 0.39828 | 0.023377 | 0.18598 | 0.054468 | 0.62035 | 0.048532 | 0.36666 | 0.060403 | 0.31387
9 | 2038 | 2038-09-20 | 0.046308 | 0.40563 | 0.043224 | 0.37387 | 0.042107 | 0.36999 | 0.043667 | 0.44785 | 0.043152 | 0.4122 | 0.040728 | 0.44839 | 0.032277 | 0.22109 | 0.078345 | 0.80388 | 0.060162 | 0.43771 | 0.076844 | 0.38961
9 | 2038 | 2038-09-21 | 0.050859 | 0.42619 | 0.044474 | 0.38097 | 0.04295 | 0.37308 | 0.04404 | 0.45109 | 0.044206 | 0.41495 | 0.041203 | 0.45116 | 0.035323 | 0.24325 | 0.079015 | 0.81447 | 0.062855 | 0.45987 | 0.081034 | 0.41255
9 | 2038 | 2038-09-22 | 0.052575 | 0.43582 | 0.045358 | 0.38837 | 0.044196 | 0.38562 | 0.044848 | 0.45907 | 0.045082 | 0.42733 | 0.043209 | 0.47231 | 0.037844 | 0.2605 | 0.079011 | 0.81401 | 0.062521 | 0.4524 | 0.081869 | 0.41619
9 | 2038 | 2038-09-23 | 0.056042 | 0.451 | 0.046835 | 0.40173 | 0.04538 | 0.3918 | 0.046311 | 0.4751 | 0.04734 | 0.44723 | 0.044931 | 0.49079 | 0.038791 | 0.26517 | 0.080187 | 0.82399 | 0.063583 | 0.45724 | 0.078702 | 0.39461
9 | 2038 | 2038-09-24 | 0.059787 | 0.46831 | 0.049288 | 0.4241 | 0.047724 | 0.41089 | 0.048073 | 0.49436 | 0.050089 | 0.47053 | 0.046712 | 0.50998 | 0.040615 | 0.27656 | 0.081481 | 0.83638 | 0.065437 | 0.46986 | 0.081949 | 0.41069
9 | 2038 | 2038-09-25 | 0.049412 | 0.4204 | 0.037487 | 0.34595 | 0.039689 | 0.36132 | 0.033485 | 0.40579 | 0.039377 | 0.4028 | 0.040251 | 0.46561 | 0.02987 | 0.21983 | 0.058305 | 0.66883 | 0.058799 | 0.43998 | 0.073189 | 0.37523
9 | 2038 | 2038-09-26 | 0.053124 | 0.43843 | 0.038114 | 0.34606 | 0.040138 | 0.35969 | 0.034882 | 0.41873 | 0.041222 | 0.41958 | 0.042264 | 0.48581 | 0.031344 | 0.22775 | 0.058907 | 0.67693 | 0.06078 | 0.45486 | 0.072763 | 0.37052
9 | 2038 | 2038-09-27 | 0.071339 | 0.53072 | 0.052279 | 0.44207 | 0.050225 | 0.42059 | 0.052671 | 0.53823 | 0.05563 | 0.53002 | 0.053942 | 0.5854 | 0.043766 | 0.29055 | 0.083554 | 0.86848 | 0.074136 | 0.54195 | 0.089036 | 0.44425
9 | 2038 | 2038-09-28 | 0.078339 | 0.56668 | 0.056334 | 0.48358 | 0.053833 | 0.454 | 0.055374 | 0.5666 | 0.059126 | 0.56636 | 0.057088 | 0.62025 | 0.046482 | 0.3087 | 0.084394 | 0.87922 | 0.076713 | 0.56249 | 0.095001 | 0.47809
9 | 2038 | 2038-09-29 | 0.080444 | 0.57742 | 0.056634 | 0.48644 | 0.054142 | 0.45338 | 0.055544 | 0.5612 | 0.059106 | 0.55993 | 0.058197 | 0.62587 | 0.049019 | 0.32524 | 0.085286 | 0.87919 | 0.074309 | 0.53262 | 0.097346 | 0.48937
9 | 2038 | 2038-09-30 | 0.078286 | 0.56438 | 0.057737 | 0.49078 | 0.054671 | 0.44991 | 0.055639 | 0.55436 | 0.059852 | 0.54697 | 0.0578 | 0.61298 | 0.04887 | 0.31882 | 0.085733 | 0.88138 | 0.074229 | 0.52689 | 0.094066 | 0.46645
10 | 2038 | 2038-10-01 | 0.093544 | 0.55723 | 0.067784 | 0.52111 | 0.061388 | 0.47019 | 0.056486 | 0.59207 | 0.065818 | 0.54232 | 0.056525 | 0.6115 | 0.07167 | 0.37711 | 0.094366 | 0.92858 | 0.090169 | 0.56433 | 0.11448 | 0.51136
10 | 2038 | 2038-10-02 | 0.084215 | 0.51777 | 0.055618 | 0.44507 | 0.056262 | 0.44118 | 0.044659 | 0.52826 | 0.058842 | 0.50406 | 0.053135 | 0.59812 | 0.069001 | 0.35926 | 0.072442 | 0.76714 | 0.083789 | 0.53028 | 0.10118 | 0.45488
10 | 2038 | 2038-10-03 | 0.080709 | 0.50328 | 0.054736 | 0.43672 | 0.054848 | 0.42981 | 0.04504 | 0.52212 | 0.058898 | 0.49843 | 0.053313 | 0.59206 | 0.063502 | 0.33552 | 0.074022 | 0.78086 | 0.088419 | 0.55731 | 0.10276 | 0.46063
10 | 2038 | 2038-10-04 | 0.086999 | 0.52951 | 0.067289 | 0.51177 | 0.064348 | 0.48277 | 0.06074 | 0.61136 | 0.070744 | 0.56657 | 0.061633 | 0.6469 | 0.078283 | 0.40529 | 0.099958 | 0.97417 | 0.098356 | 0.60669 | 0.11122 | 0.49323
10 | 2038 | 2038-10-05 | 0.078493 | 0.49466 | 0.068815 | 0.52036 | 0.064506 | 0.48093 | 0.061939 | 0.61027 | 0.071809 | 0.56798 | 0.062947 | 0.65075 | 0.072423 | 0.37965 | 0.10006 | 0.97386 | 0.097956 | 0.60291 | 0.10721 | 0.47442
10 | 2038 | 2038-10-06 | 0.092375 | 0.54995 | 0.071976 | 0.54159 | 0.070767 | 0.51966 | 0.064343 | 0.63766 | 0.075087 | 0.59295 | 0.065604 | 0.68124 | 0.082551 | 0.42369 | 0.10284 | 0.99819 | 0.10647 | 0.65393 | 0.11769 | 0.51851
10 | 2038 | 2038-10-07 | 0.093413 | 0.55403 | 0.07684 | 0.57509 | 0.068759 | 0.50567 | 0.066647 | 0.65836 | 0.077996 | 0.61289 | 0.068147 | 0.70637 | 0.07976 | 0.41131 | 0.10213 | 0.9891 | 0.10099 | 0.61807 | 0.11097 | 0.48848
10 | 2038 | 2038-10-08 | 0.092199 | 0.54791 | 0.07478 | 0.5568 | 0.067571 | 0.49357 | 0.068372 | 0.65961 | 0.079592 | 0.61742 | 0.070041 | 0.71447 | 0.081423 | 0.41873 | 0.10324 | 0.99612 | 0.1002 | 0.61041 | 0.11885 | 0.52036
10 | 2038 | 2038-10-09 | 0.10168 | 0.58378 | 0.066907 | 0.51029 | 0.068948 | 0.50511 | 0.057191 | 0.58864 | 0.072806 | 0.57557 | 0.067294 | 0.69839 | 0.08532 | 0.43192 | 0.083514 | 0.85216 | 0.09645 | 0.59093 | 0.12025 | 0.52572
10 | 2038 | 2038-10-10 | 0.10953 | 0.61405 | 0.071631 | 0.54212 | 0.070984 | 0.51698 | 0.06045 | 0.61989 | 0.076985 | 0.60602 | 0.070964 | 0.73652 | 0.093245 | 0.46955 | 0.086746 | 0.88007 | 0.10632 | 0.65047 | 0.12458 | 0.54321
10 | 2038 | 2038-10-11 | 0.11487 | 0.63672 | 0.086482 | 0.63349 | 0.082951 | 0.58455 | 0.079127 | 0.73897 | 0.092833 | 0.70638 | 0.083115 | 0.83284 | 0.10077 | 0.50734 | 0.10978 | 1.0465 | 0.10934 | 0.65908 | 0.12901 | 0.55904
10 | 2038 | 2038-10-12 | 0.11597 | 0.64001 | 0.090473 | 0.65807 | 0.088748 | 0.61812 | 0.082083 | 0.74772 | 0.095869 | 0.72077 | 0.086582 | 0.85448 | 0.10617 | 0.53184 | 0.11345 | 1.0768 | 0.11719 | 0.70482 | 0.14097 | 0.60824
10 | 2038 | 2038-10-13 | 0.12197 | 0.66391 | 0.094813 | 0.68689 | 0.096775 | 0.667 | 0.084608 | 0.7734 | 0.098861 | 0.74187 | 0.08878 | 0.87854 | 0.11419 | 0.56452 | 0.11579 | 1.0961 | 0.12426 | 0.7475 | 0.14587 | 0.62795
10 | 2038 | 2038-10-14 | 0.1229 | 0.66713 | 0.10028 | 0.72342 | 0.099761 | 0.68269 | 0.088671 | 0.80393 | 0.10373 | 0.77472 | 0.093461 | 0.92129 | 0.11108 | 0.55269 | 0.11686 | 1.1012 | 0.12191 | 0.73014 | 0.14782 | 0.63486
10 | 2038 | 2038-10-15 | 0.13249 | 0.70552 | 0.098376 | 0.70697 | 0.09151 | 0.6272 | 0.090473 | 0.81001 | 0.10517 | 0.77886 | 0.094643 | 0.92549 | 0.11161 | 0.55394 | 0.11841 | 1.1122 | 0.12453 | 0.74484 | 0.14706 | 0.63042
10 | 2038 | 2038-10-16 | 0.11569 | 0.63564 | 0.078169 | 0.57297 | 0.08363 | 0.58014 | 0.075785 | 0.70452 | 0.092874 | 0.69156 | 0.085815 | 0.8457 | 0.099729 | 0.49634 | 0.097277 | 0.95471 | 0.1176 | 0.707 | 0.12871 | 0.55253
10 | 2038 | 2038-10-17 | 0.11667 | 0.63812 | 0.088011 | 0.64041 | 0.094745 | 0.64781 | 0.083486 | 0.77507 | 0.10301 | 0.76852 | 0.095616 | 0.94596 | 0.1024 | 0.50985 | 0.096828 | 0.94676 | 0.11356 | 0.68094 | 0.13312 | 0.56958
10 | 2038 | 2038-10-18 | 0.13364 | 0.70705 | 0.10606 | 0.75293 | 0.11114 | 0.74269 | 0.10477 | 0.92033 | 0.12227 | 0.89639 | 0.11097 | 1.0772 | 0.12591 | 0.62022 | 0.12709 | 1.1781 | 0.13756 | 0.81749 | 0.15808 | 0.67281
10 | 2038 | 2038-10-19 | 0.14613 | 0.75709 | 0.10971 | 0.77759 | 0.11956 | 0.79448 | 0.10853 | 0.93555 | 0.12603 | 0.91574 | 0.11495 | 1.1037 | 0.13238 | 0.64799 | 0.12924 | 1.193 | 0.14006 | 0.83085 | 0.17438 | 0.7403
10 | 2038 | 2038-10-20 | 0.15545 | 0.79302 | 0.11602 | 0.81877 | 0.11879 | 0.78665 | 0.11191 | 0.94952 | 0.12927 | 0.93151 | 0.11819 | 1.1244 | 0.13312 | 0.65097 | 0.13169 | 1.2108 | 0.14368 | 0.85119 | 0.1685 | 0.71396
10 | 2038 | 2038-10-21 | 0.15774 | 0.80143 | 0.11133 | 0.78201 | 0.11876 | 0.78342 | 0.11487 | 0.95768 | 0.13177 | 0.94072 | 0.12072 | 1.1363 | 0.1397 | 0.68164 | 0.13531 | 1.24 | 0.15286 | 0.9065 | 0.16957 | 0.71803
10 | 2038 | 2038-10-22 | 0.16351 | 0.82379 | 0.11767 | 0.82432 | 0.13046 | 0.85481 | 0.1201 | 1.0062 | 0.13807 | 0.9869 | 0.12616 | 1.1926 | 0.14175 | 0.69013 | 0.13902 | 1.2661 | 0.15338 | 0.9048 | 0.17053 | 0.71957
10 | 2038 | 2038-10-23 | 0.14896 | 0.76295 | 0.1071 | 0.75765 | 0.12349 | 0.81131 | 0.11002 | 0.94692 | 0.13211 | 0.95113 | 0.12357 | 1.1801 | 0.13684 | 0.66504 | 0.11583 | 1.0888 | 0.1399 | 0.8274 | 0.1608 | 0.67849
10 | 2038 | 2038-10-24 | 0.15887 | 0.80182 | 0.11093 | 0.7817 | 0.13044 | 0.85222 | 0.11699 | 1.0037 | 0.14056 | 1.0118 | 0.13167 | 1.258 | 0.14527 | 0.70334 | 0.11867 | 1.1094 | 0.14439 | 0.85323 | 0.16052 | 0.67677
10 | 2038 | 2038-10-25 | 0.1789 | 0.88318 | 0.12537 | 0.8701 | 0.14112 | 0.91229 | 0.13436 | 1.0983 | 0.15334 | 1.0824 | 0.14063 | 1.313 | 0.15836 | 0.76396 | 0.14706 | 1.3239 | 0.1661 | 0.97801 | 0.18411 | 0.77413
10 | 2038 | 2038-10-26 | 0.17095 | 0.85055 | 0.12486 | 0.86222 | 0.13867 | 0.89271 | 0.14035 | 1.1342 | 0.15992 | 1.1238 | 0.1473 | 1.3677 | 0.15436 | 0.74612 | 0.15099 | 1.3544 | 0.17401 | 1.0248 | 0.18365 | 0.77032
10 | 2038 | 2038-10-27 | 0.17884 | 0.88133 | 0.12626 | 0.86874 | 0.13816 | 0.88568 | 0.14228 | 1.1315 | 0.16053 | 1.1171 | 0.14764 | 1.3565 | 0.16184 | 0.77773 | 0.14995 | 1.3384 | 0.16479 | 0.96628 | 0.18093 | 0.7581
10 | 2038 | 2038-10-28 | 0.1704 | 0.84694 | 0.13207 | 0.9067 | 0.14185 | 0.90674 | 0.14697 | 1.1641 | 0.16539 | 1.1477 | 0.15191 | 1.3929 | 0.16907 | 0.81156 | 0.15182 | 1.3493 | 0.16537 | 0.96807 | 0.18607 | 0.7789
10 | 2038 | 2038-10-29 | 0.1809 | 0.88711 | 0.13621 | 0.93259 | 0.15066 | 0.95826 | 0.15198 | 1.1921 | 0.17041 | 1.1769 | 0.15676 | 1.4297 | 0.16577 | 0.79788 | 0.15483 | 1.3693 | 0.16622 | 0.97004 | 0.17991 | 0.75097
10 | 2038 | 2038-10-30 | 0.18092 | 0.88549 | 0.12662 | 0.874 | 0.15144 | 0.96645 | 0.14166 | 1.1293 | 0.16367 | 1.1341 | 0.15315 | 1.4058 | 0.1652 | 0.79083 | 0.13188 | 1.1957 | 0.15942 | 0.93665 | 0.16833 | 0.70205
10 | 2038 | 2038-10-31 | 0.17511 | 0.86144 | 0.12442 | 0.85475 | 0.14173 | 0.9012 | 0.14502 | 1.1439 | 0.16626 | 1.1445 | 0.15522 | 1.4156 | 0.16784 | 0.80169 | 0.1347 | 1.214 | 0.16027 | 0.93901 | 0.16408 | 0.68321
11 | 2038 | 2038-11-01 | 0.23039 | 1.013 | 0.1562 | 0.9384 | 0.18926 | 1.0136 | 0.20701 | 1.2489 | 0.21086 | 1.2812 | 0.16745 | 1.3263 | 0.23356 | 0.96322 | 0.20558 | 1.6768 | 0.21097 | 1.0373 | 0.2118 | 0.81647
11 | 2038 | 2038-11-02 | 0.23942 | 1.0457 | 0.16429 | 0.9794 | 0.2208 | 1.1577 | 0.22317 | 1.3291 | 0.2259 | 1.3627 | 0.17854 | 1.4044 | 0.25194 | 1.0276 | 0.21259 | 1.7251 | 0.21856 | 1.0727 | 0.2204 | 0.84739
11 | 2038 | 2038-11-03 | 0.24062 | 1.054 | 0.1778 | 1.052 | 0.24033 | 1.2521 | 0.23616 | 1.3989 | 0.23755 | 1.4256 | 0.18896 | 1.4797 | 0.25915 | 1.0606 | 0.21824 | 1.7635 | 0.22364 | 1.0969 | 0.23538 | 0.90198
11 | 2038 | 2038-11-04 | 0.23754 | 1.0403 | 0.17691 | 1.0461 | 0.24502 | 1.2724 | 0.23772 | 1.4087 | 0.23847 | 1.4286 | 0.19136 | 1.4949 | 0.25245 | 1.0396 | 0.22059 | 1.7777 | 0.2237 | 1.0981 | 0.23871 | 0.91364
11 | 2038 | 2038-11-05 | 0.21403 | 0.95648 | 0.17212 | 1.0199 | 0.22778 | 1.1942 | 0.23893 | 1.4183 | 0.23892 | 1.429 | 0.19392 | 1.5117 | 0.23604 | 0.98288 | 0.21497 | 1.7335 | 0.21219 | 1.0454 | 0.21967 | 0.84312
11 | 2038 | 2038-11-06 | 0.20726 | 0.92727 | 0.1534 | 0.91134 | 0.22635 | 1.1769 | 0.22403 | 1.3294 | 0.22744 | 1.3577 | 0.18683 | 1.4589 | 0.22518 | 0.93308 | 0.19606 | 1.5887 | 0.21024 | 1.0276 | 0.21506 | 0.82064
11 | 2038 | 2038-11-07 | 0.22974 | 1.0087 | 0.16722 | 0.98356 | 0.23883 | 1.2315 | 0.24052 | 1.4044 | 0.24306 | 1.4419 | 0.19637 | 1.522 | 0.24149 | 0.98899 | 0.20146 | 1.6249 | 0.21536 | 1.0515 | 0.21627 | 0.82459
11 | 2038 | 2038-11-08 | 0.25663 | 1.1112 | 0.18817 | 1.1024 | 0.25938 | 1.3383 | 0.26414 | 1.5352 | 0.26185 | 1.549 | 0.21039 | 1.6176 | 0.26312 | 1.0845 | 0.23014 | 1.8336 | 0.22889 | 1.1203 | 0.24994 | 0.9527
11 | 2038 | 2038-11-09 | 0.26054 | 1.1247 | 0.18997 | 1.1098 | 0.25946 | 1.3363 | 0.2699 | 1.5637 | 0.26674 | 1.5737 | 0.21484 | 1.6461 | 0.26953 | 1.1073 | 0.23112 | 1.8376 | 0.22637 | 1.11 | 0.25532 | 0.97214
11 | 2038 | 2038-11-10 | 0.28084 | 1.1986 | 0.20157 | 1.1709 | 0.26305 | 1.3535 | 0.27815 | 1.6105 | 0.27361 | 1.6096 | 0.22237 | 1.6996 | 0.27948 | 1.1469 | 0.24145 | 1.9082 | 0.24352 | 1.1843 | 0.25918 | 0.98577
11 | 2038 | 2038-11-11 | 0.30452 | 1.2811 | 0.20544 | 1.1877 | 0.2804 | 1.432 | 0.28852 | 1.6533 | 0.28338 | 1.661 | 0.22755 | 1.7296 | 0.29786 | 1.2122 | 0.24721 | 1.9466 | 0.24981 | 1.213 | 0.27729 | 1.0518
11 | 2038 | 2038-11-12 | 0.30021 | 1.2662 | 0.21061 | 1.2131 | 0.28779 | 1.4615 | 0.29793 | 1.6993 | 0.2917 | 1.7046 | 0.23414 | 1.7732 | 0.30868 | 1.2534 | 0.25414 | 1.9926 | 0.26078 | 1.26 | 0.27945 | 1.0591
11 | 2038 | 2038-11-13 | 0.29998 | 1.2615 | 0.19868 | 1.1412 | 0.28227 | 1.4259 | 0.28523 | 1.6048 | 0.28314 | 1.6485 | 0.2242 | 1.6916 | 0.29304 | 1.1882 | 0.22673 | 1.7863 | 0.24288 | 1.1721 | 0.26201 | 0.98979
11 | 2038 | 2038-11-14 | 0.31248 | 1.3037 | 0.20765 | 1.1855 | 0.28827 | 1.4515 | 0.29231 | 1.6496 | 0.28853 | 1.6762 | 0.23189 | 1.7475 | 0.29184 | 1.1825 | 0.22991 | 1.806 | 0.24381 | 1.1776 | 0.26794 | 1.0112
11 | 2038 | 2038-11-15 | 0.31982 | 1.3342 | 0.22124 | 1.2609 | 0.31637 | 1.5851 | 0.31536 | 1.774 | 0.3068 | 1.7799 | 0.24454 | 1.8307 | 0.32363 | 1.3112 | 0.26233 | 2.041 | 0.26577 | 1.2821 | 0.28534 | 1.0797
11 | 2038 | 2038-11-16 | 0.31579 | 1.3185 | 0.22612 | 1.2876 | 0.31083 | 1.5604 | 0.3143 | 1.7715 | 0.30481 | 1.7662 | 0.24534 | 1.833 | 0.31511 | 1.2818 | 0.26263 | 2.0387 | 0.26595 | 1.2803 | 0.28917 | 1.0932
11 | 2038 | 2038-11-17 | 0.30586 | 1.2815 | 0.21832 | 1.2452 | 0.29558 | 1.4866 | 0.31454 | 1.7566 | 0.30521 | 1.7649 | 0.24221 | 1.7984 | 0.31234 | 1.2747 | 0.25842 | 2.0042 | 0.25642 | 1.2369 | 0.282 | 1.0666
11 | 2038 | 2038-11-18 | 0.313 | 1.3082 | 0.22196 | 1.2647 | 0.30941 | 1.5534 | 0.32295 | 1.8122 | 0.31151 | 1.7976 | 0.25174 | 1.8691 | 0.3201 | 1.3029 | 0.25715 | 1.9919 | 0.24896 | 1.2057 | 0.28087 | 1.0621
11 | 2038 | 2038-11-19 | 0.34839 | 1.4353 | 0.23841 | 1.3504 | 0.3186 | 1.5969 | 0.33483 | 1.8682 | 0.32214 | 1.8538 | 0.25918 | 1.9172 | 0.33979 | 1.3724 | 0.27038 | 2.0843 | 0.26751 | 1.2899 | 0.30436 | 1.1482
11 | 2038 | 2038-11-20 | 0.33728 | 1.3941 | 0.23761 | 1.3368 | 0.31775 | 1.5855 | 0.33494 | 1.8594 | 0.32424 | 1.8577 | 0.26275 | 1.9432 | 0.33211 | 1.3347 | 0.25466 | 1.9625 | 0.2698 | 1.2924 | 0.30609 | 1.1496
11 | 2038 | 2038-11-21 | 0.33872 | 1.3978 | 0.23341 | 1.311 | 0.32879 | 1.6311 | 0.35125 | 1.9503 | 0.33826 | 1.9332 | 0.2762 | 2.0407 | 0.34302 | 1.3775 | 0.26899 | 2.0626 | 0.29113 | 1.3882 | 0.32299 | 1.2114
11 | 2038 | 2038-11-22 | 0.35701 | 1.4648 | 0.24318 | 1.3685 | 0.34015 | 1.6901 | 0.36868 | 2.0475 | 0.35096 | 2.0058 | 0.28538 | 2.0981 | 0.35233 | 1.4203 | 0.29128 | 2.224 | 0.29611 | 1.4165 | 0.34127 | 1.2831
11 | 2038 | 2038-11-23 | 0.34366 | 1.4177 | 0.24204 | 1.3613 | 0.32809 | 1.6309 | 0.36022 | 1.9906 | 0.34285 | 1.9571 | 0.27697 | 2.025 | 0.33775 | 1.3746 | 0.28265 | 2.1573 | 0.27951 | 1.3412 | 0.32056 | 1.2069
11 | 2038 | 2038-11-24 | 0.31484 | 1.314 | 0.22731 | 1.2821 | 0.30099 | 1.5022 | 0.35699 | 1.9769 | 0.33864 | 1.9309 | 0.27616 | 2.0147 | 0.32625 | 1.3351 | 0.27126 | 2.0708 | 0.25791 | 1.2437 | 0.30848 | 1.162
11 | 2038 | 2038-11-25 | 0.30382 | 1.2761 | 0.21712 | 1.2272 | 0.27413 | 1.3811 | 0.36039 | 1.9962 | 0.34074 | 1.9397 | 0.27952 | 2.0348 | 0.32832 | 1.3392 | 0.26818 | 2.0446 | 0.25003 | 1.2083 | 0.28414 | 1.0726
11 | 2038 | 2038-11-26 | 0.30615 | 1.2822 | 0.21192 | 1.1981 | 0.27021 | 1.3598 | 0.35698 | 1.98 | 0.33643 | 1.9128 | 0.27813 | 2.0194 | 0.33012 | 1.3438 | 0.27901 | 2.1187 | 0.26817 | 1.2874 | 0.29971 | 1.1293
11 | 2038 | 2038-11-27 | 0.30778 | 1.2833 | 0.20343 | 1.1421 | 0.28719 | 1.4275 | 0.36156 | 1.9717 | 0.34403 | 1.9464 | 0.27893 | 2.0154 | 0.32371 | 1.3162 | 0.25495 | 1.9367 | 0.25578 | 1.2249 | 0.2955 | 1.1092
11 | 2038 | 2038-11-28 | 0.33304 | 1.3765 | 0.22486 | 1.255 | 0.31219 | 1.5451 | 0.38092 | 2.0806 | 0.36066 | 2.0364 | 0.29488 | 2.1319 | 0.34094 | 1.3796 | 0.26669 | 2.0193 | 0.26879 | 1.2875 | 0.30552 | 1.1463
11 | 2038 | 2038-11-29 | 0.35849 | 1.4756 | 0.25616 | 1.4283 | 0.34767 | 1.7223 | 0.40933 | 2.247 | 0.38281 | 2.1622 | 0.31452 | 2.2718 | 0.38093 | 1.5375 | 0.30118 | 2.2689 | 0.29606 | 1.4147 | 0.33731 | 1.2676
11 | 2038 | 2038-11-30 | 0.38019 | 1.551 | 0.27331 | 1.5163 | 0.3779 | 1.8574 | 0.41975 | 2.2947 | 0.39194 | 2.2099 | 0.32057 | 2.3086 | 0.37778 | 1.5249 | 0.30648 | 2.3032 | 0.30457 | 1.4511 | 0.33286 | 1.2513
12 | 2038 | 2038-12-01 | 0.34761 | 1.5101 | 0.31029 | 1.6922 | 0.39013 | 1.9742 | 0.47697 | 2.5334 | 0.40655 | 2.2971 | 0.33341 | 2.1702 | 0.34609 | 1.5423 | 0.33664 | 2.4421 | 0.31649 | 1.5503 | 0.33839 | 1.3183
12 | 2038 | 2038-12-02 | 0.33203 | 1.4484 | 0.30274 | 1.65 | 0.38683 | 1.9563 | 0.4766 | 2.5268 | 0.40719 | 2.2984 | 0.33155 | 2.154 | 0.34514 | 1.5382 | 0.33357 | 2.4179 | 0.31125 | 1.5246 | 0.33952 | 1.3226
12 | 2038 | 2038-12-03 | 0.33775 | 1.4703 | 0.29768 | 1.6227 | 0.37075 | 1.8743 | 0.47564 | 2.5241 | 0.40578 | 2.287 | 0.33286 | 2.1642 | 0.34301 | 1.5289 | 0.33374 | 2.4151 | 0.31165 | 1.5249 | 0.33347 | 1.2995
12 | 2038 | 2038-12-04 | 0.33064 | 1.4398 | 0.28847 | 1.564 | 0.36089 | 1.8195 | 0.46023 | 2.4341 | 0.39417 | 2.2143 | 0.32565 | 2.1141 | 0.33444 | 1.4861 | 0.30883 | 2.2288 | 0.29843 | 1.4578 | 0.31479 | 1.2239
12 | 2038 | 2038-12-05 | 0.34106 | 1.4802 | 0.28809 | 1.5619 | 0.38703 | 1.9464 | 0.47941 | 2.5254 | 0.40815 | 2.2895 | 0.33658 | 2.1705 | 0.33724 | 1.4972 | 0.31325 | 2.256 | 0.30281 | 1.4784 | 0.32815 | 1.2758
12 | 2038 | 2038-12-06 | 0.34977 | 1.516 | 0.30863 | 1.676 | 0.39443 | 1.9883 | 0.49278 | 2.6021 | 0.41855 | 2.3499 | 0.34233 | 2.208 | 0.349 | 1.5528 | 0.33574 | 2.4196 | 0.31029 | 1.5171 | 0.33569 | 1.3079
12 | 2038 | 2038-12-07 | 0.35479 | 1.5353 | 0.31466 | 1.705 | 0.39645 | 1.9964 | 0.50176 | 2.6491 | 0.42388 | 2.3759 | 0.35007 | 2.2546 | 0.35803 | 1.591 | 0.33836 | 2.4361 | 0.30968 | 1.516 | 0.3345 | 1.3027
12 | 2038 | 2038-12-08 | 0.34435 | 1.4938 | 0.30706 | 1.6659 | 0.39647 | 1.9963 | 0.51027 | 2.6946 | 0.42867 | 2.3987 | 0.35792 | 2.3026 | 0.35155 | 1.563 | 0.34269 | 2.4614 | 0.31645 | 1.5463 | 0.33456 | 1.3031
12 | 2038 | 2038-12-09 | 0.34568 | 1.4986 | 0.30867 | 1.6716 | 0.38337 | 1.9308 | 0.49092 | 2.5991 | 0.41475 | 2.3183 | 0.34654 | 2.2386 | 0.34828 | 1.5484 | 0.33127 | 2.3806 | 0.30043 | 1.4692 | 0.32019 | 1.2471
12 | 2038 | 2038-12-10 | 0.34146 | 1.4816 | 0.29466 | 1.5978 | 0.36313 | 1.8302 | 0.49131 | 2.5993 | 0.41506 | 2.3175 | 0.34654 | 2.2357 | 0.34838 | 1.5479 | 0.32959 | 2.3654 | 0.29895 | 1.4604 | 0.32104 | 1.2509
12 | 2038 | 2038-12-11 | 0.34079 | 1.4765 | 0.27695 | 1.4918 | 0.34323 | 1.7227 | 0.47713 | 2.5161 | 0.40401 | 2.248 | 0.3403 | 2.1911 | 0.34084 | 1.5105 | 0.30017 | 2.1484 | 0.28089 | 1.3697 | 0.30168 | 1.1731
12 | 2038 | 2038-12-12 | 0.34906 | 1.5086 | 0.28474 | 1.5311 | 0.35614 | 1.7846 | 0.47743 | 2.5115 | 0.40528 | 2.2535 | 0.33785 | 2.1685 | 0.34324 | 1.5189 | 0.30484 | 2.1764 | 0.28812 | 1.4023 | 0.30136 | 1.172
12 | 2038 | 2038-12-13 | 0.36056 | 1.5555 | 0.30021 | 1.6208 | 0.35971 | 1.8092 | 0.50628 | 2.6648 | 0.42637 | 2.3735 | 0.35319 | 2.2591 | 0.35913 | 1.5919 | 0.32048 | 2.2958 | 0.2831 | 1.3844 | 0.30209 | 1.1774
12 | 2038 | 2038-12-14 | 0.35333 | 1.5268 | 0.29413 | 1.5893 | 0.36315 | 1.8249 | 0.51029 | 2.6835 | 0.42904 | 2.386 | 0.3556 | 2.2699 | 0.35563 | 1.5769 | 0.32378 | 2.3154 | 0.28714 | 1.403 | 0.29745 | 1.1592
12 | 2038 | 2038-12-15 | 0.3554 | 1.5346 | 0.2927 | 1.5803 | 0.36902 | 1.8539 | 0.50749 | 2.6735 | 0.42572 | 2.364 | 0.35641 | 2.2784 | 0.352 | 1.5609 | 0.32876 | 2.3471 | 0.29241 | 1.4283 | 0.32158 | 1.2533
12 | 2038 | 2038-12-16 | 0.37913 | 1.6276 | 0.30605 | 1.6466 | 0.37166 | 1.8655 | 0.52245 | 2.7393 | 0.43768 | 2.4296 | 0.36196 | 2.2975 | 0.36729 | 1.6259 | 0.3383 | 2.4094 | 0.3048 | 1.4868 | 0.3271 | 1.2748
12 | 2038 | 2038-12-17 | 0.37846 | 1.6247 | 0.32217 | 1.7279 | 0.39367 | 1.9723 | 0.53821 | 2.8172 | 0.44825 | 2.4858 | 0.37227 | 2.3538 | 0.3778 | 1.6699 | 0.34835 | 2.4731 | 0.32159 | 1.5635 | 0.35225 | 1.3728
12 | 2038 | 2038-12-18 | 0.36703 | 1.5774 | 0.30996 | 1.6538 | 0.38756 | 1.9338 | 0.52444 | 2.7339 | 0.43792 | 2.4212 | 0.36499 | 2.3 | 0.36311 | 1.6005 | 0.32014 | 2.2643 | 0.30643 | 1.486 | 0.34198 | 1.3305
12 | 2038 | 2038-12-19 | 0.35752 | 1.5399 | 0.29439 | 1.5694 | 0.36691 | 1.8266 | 0.52745 | 2.7515 | 0.4389 | 2.4237 | 0.36871 | 2.3228 | 0.35864 | 1.5818 | 0.31015 | 2.1939 | 0.29305 | 1.4216 | 0.32603 | 1.2693
12 | 2038 | 2038-12-20 | 0.36341 | 1.5649 | 0.31802 | 1.6971 | 0.38658 | 1.9265 | 0.52754 | 2.7529 | 0.44214 | 2.4471 | 0.3607 | 2.2693 | 0.37041 | 1.6372 | 0.33135 | 2.3498 | 0.29887 | 1.4531 | 0.31895 | 1.2442
12 | 2038 | 2038-12-21 | 0.62886 | 2.6073 | 0.55142 | 2.908 | 0.78752 | 3.8886 | 0.75317 | 3.8531 | 0.60312 | 3.3425 | 0.49436 | 2.9953 | 0.57445 | 2.4994 | 0.49558 | 3.4634 | 0.52145 | 2.5116 | 0.57148 | 2.2235
12 | 2038 | 2038-12-22 | 0.34776 | 1.5031 | 0.28252 | 1.5175 | 0.3326 | 1.6697 | 0.53099 | 2.7823 | 0.44058 | 2.4314 | 0.3701 | 2.3349 | 0.3553 | 1.5707 | 0.31621 | 2.243 | 0.27729 | 1.3502 | 0.31875 | 1.2436
12 | 2038 | 2038-12-23 | 0.34664 | 1.4985 | 0.28256 | 1.5142 | 0.32584 | 1.6337 | 0.52163 | 2.7304 | 0.4349 | 2.3989 | 0.36154 | 2.2777 | 0.35282 | 1.5597 | 0.31819 | 2.2541 | 0.28032 | 1.364 | 0.31717 | 1.2374
12 | 2038 | 2038-12-24 | 0.35019 | 1.5123 | 0.27944 | 1.4986 | 0.32509 | 1.6341 | 0.52834 | 2.7658 | 0.43855 | 2.4167 | 0.3672 | 2.3104 | 0.35327 | 1.5604 | 0.32476 | 2.2983 | 0.28652 | 1.3951 | 0.31005 | 1.2098
12 | 2038 | 2038-12-25 | 0.35166 | 1.5159 | 0.27602 | 1.4718 | 0.33756 | 1.6877 | 0.52078 | 2.7152 | 0.43202 | 2.3734 | 0.36472 | 2.2857 | 0.34895 | 1.5352 | 0.3046 | 2.1448 | 0.28242 | 1.3706 | 0.31957 | 1.2443
12 | 2038 | 2038-12-26 | 0.34298 | 1.4817 | 0.27846 | 1.484 | 0.34685 | 1.7318 | 0.52382 | 2.7272 | 0.43437 | 2.3852 | 0.36524 | 2.2826 | 0.34013 | 1.4968 | 0.30178 | 2.1217 | 0.28245 | 1.3676 | 0.32695 | 1.2736
12 | 2038 | 2038-12-27 | 0.34781 | 1.5028 | 0.29067 | 1.5513 | 0.35894 | 1.7932 | 0.53776 | 2.8115 | 0.44379 | 2.4405 | 0.37337 | 2.3379 | 0.35696 | 1.5738 | 0.3261 | 2.2995 | 0.29296 | 1.4216 | 0.32718 | 1.2771
12 | 2038 | 2038-12-28 | 0.35352 | 1.5252 | 0.28334 | 1.514 | 0.33187 | 1.6633 | 0.53353 | 2.7904 | 0.44034 | 2.4196 | 0.37084 | 2.3216 | 0.3555 | 1.5665 | 0.32242 | 2.2719 | 0.28992 | 1.4055 | 0.30999 | 1.2107
12 | 2038 | 2038-12-29 | 0.37899 | 1.6252 | 0.30598 | 1.6278 | 0.36517 | 1.8241 | 0.53427 | 2.7794 | 0.44384 | 2.4406 | 0.36374 | 2.2605 | 0.36069 | 1.5881 | 0.32615 | 2.2954 | 0.29564 | 1.4322 | 0.32914 | 1.2855
12 | 2038 | 2038-12-30 | 0.37222 | 1.5987 | 0.31641 | 1.6834 | 0.36989 | 1.8487 | 0.54444 | 2.8297 | 0.45042 | 2.4756 | 0.37029 | 2.2951 | 0.37214 | 1.6358 | 0.32618 | 2.2938 | 0.29632 | 1.4349 | 0.32997 | 1.2887
12 | 2038 | 2038-12-31 | 0.38161 | 1.6355 | 0.3151 | 1.6766 | 0.37951 | 1.895 | 0.54777 | 2.8513 | 0.45099 | 2.4762 | 0.37524 | 2.3274 | 0.37487 | 1.646 | 0.32615 | 2.292 | 0.297 | 1.4377 | 0.34516 | 1.3478
1 | 2039 | 2039-01-01 | 0.37337 | 1.5952 | 0.32884 | 1.7203 | 0.40884 | 2.0219 | 0.56466 | 2.9103 | 0.46071 | 2.5591 | 0.3975 | 2.4651 | 0.39709 | 1.7782 | 0.3396 | 2.3791 | 0.31127 | 1.5147 | 0.34183 | 1.3346
1 | 2039 | 2039-01-02 | 0.37506 | 1.6019 | 0.32619 | 1.7059 | 0.40587 | 2.0062 | 0.56843 | 2.9329 | 0.46258 | 2.5657 | 0.40123 | 2.4899 | 0.39867 | 1.7845 | 0.34851 | 2.4364 | 0.32264 | 1.5675 | 0.35784 | 1.3976
1 | 2039 | 2039-01-03 | 0.37058 | 1.5867 | 0.33703 | 1.7712 | 0.42031 | 2.0822 | 0.59338 | 3.0656 | 0.4808 | 2.6736 | 0.41389 | 2.5642 | 0.40973 | 1.8363 | 0.36924 | 2.5891 | 0.32881 | 1.6002 | 0.37379 | 1.4625
1 | 2039 | 2039-01-04 | 0.36537 | 1.5665 | 0.34716 | 1.8217 | 0.42707 | 2.1149 | 0.59927 | 3.0968 | 0.48436 | 2.691 | 0.41839 | 2.5913 | 0.40561 | 1.8175 | 0.36843 | 2.581 | 0.32862 | 1.5981 | 0.36214 | 1.4172
1 | 2039 | 2039-01-05 | 0.36161 | 1.5519 | 0.34421 | 1.8058 | 0.42666 | 2.1126 | 0.5877 | 3.042 | 0.4753 | 2.6374 | 0.41164 | 2.5522 | 0.40657 | 1.8214 | 0.35631 | 2.4977 | 0.31523 | 1.5337 | 0.3418 | 1.3381
1 | 2039 | 2039-01-06 | 0.3611 | 1.5502 | 0.3438 | 1.8032 | 0.4206 | 2.0833 | 0.59797 | 3.0931 | 0.48219 | 2.6749 | 0.41837 | 2.5902 | 0.40967 | 1.8346 | 0.36143 | 2.5319 | 0.32322 | 1.5714 | 0.3585 | 1.4031
1 | 2039 | 2039-01-07 | 0.3653 | 1.5667 | 0.35331 | 1.8504 | 0.44513 | 2.2011 | 0.59943 | 3.0948 | 0.4833 | 2.6835 | 0.41742 | 2.5753 | 0.41246 | 1.8467 | 0.3671 | 2.569 | 0.33157 | 1.6106 | 0.35909 | 1.4057
1 | 2039 | 2039-01-08 | 0.36316 | 1.556 | 0.33894 | 1.7653 | 0.44398 | 2.188 | 0.57721 | 2.974 | 0.46623 | 2.5806 | 0.40594 | 2.5015 | 0.40121 | 1.7917 | 0.33255 | 2.3199 | 0.31123 | 1.5089 | 0.35347 | 1.3818
1 | 2039 | 2039-01-09 | 0.36337 | 1.5571 | 0.33759 | 1.7577 | 0.43386 | 2.1387 | 0.57122 | 2.9461 | 0.46126 | 2.5508 | 0.40259 | 2.4818 | 0.39598 | 1.7679 | 0.32562 | 2.2712 | 0.30407 | 1.4738 | 0.34582 | 1.3527
1 | 2039 | 2039-01-10 | 0.36273 | 1.5571 | 0.34484 | 1.805 | 0.42916 | 2.1228 | 0.56958 | 2.9498 | 0.46005 | 2.5486 | 0.39881 | 2.4625 | 0.40221 | 1.7987 | 0.34979 | 2.4468 | 0.31441 | 1.5261 | 0.35616 | 1.396
1 | 2039 | 2039-01-11 | 0.3594 | 1.5443 | 0.34123 | 1.7858 | 0.41679 | 2.0629 | 0.5651 | 2.9256 | 0.45654 | 2.5294 | 0.39516 | 2.4362 | 0.40365 | 1.8042 | 0.33931 | 2.3741 | 0.30291 | 1.4703 | 0.32599 | 1.2783
1 | 2039 | 2039-01-12 | 0.34902 | 1.5041 | 0.33027 | 1.7298 | 0.39834 | 1.9738 | 0.56623 | 2.9341 | 0.4566 | 2.5274 | 0.39682 | 2.4479 | 0.39085 | 1.7473 | 0.33831 | 2.3667 | 0.3035 | 1.4726 | 0.32465 | 1.2733
1 | 2039 | 2039-01-13 | 0.34393 | 1.4847 | 0.33044 | 1.7303 | 0.38625 | 1.9159 | 0.56799 | 2.946 | 0.45709 | 2.5277 | 0.39895 | 2.4627 | 0.37534 | 1.6787 | 0.34541 | 2.415 | 0.31435 | 1.5242 | 0.33474 | 1.3129
1 | 2039 | 2039-01-14 | 0.35116 | 1.5131 | 0.33499 | 1.7533 | 0.40393 | 2.0022 | 0.58375 | 3.0179 | 0.46856 | 2.5954 | 0.40711 | 2.5015 | 0.38841 | 1.7359 | 0.34494 | 2.4124 | 0.31615 | 1.5329 | 0.33936 | 1.3309
1 | 2039 | 2039-01-15 | 0.34395 | 1.483 | 0.31436 | 1.6367 | 0.3844 | 1.8999 | 0.56362 | 2.9095 | 0.45282 | 2.4994 | 0.39765 | 2.4427 | 0.38252 | 1.7049 | 0.31019 | 2.1614 | 0.29541 | 1.4289 | 0.32954 | 1.2905
1 | 2039 | 2039-01-16 | 0.34299 | 1.4796 | 0.31293 | 1.6286 | 0.38634 | 1.9092 | 0.55709 | 2.8751 | 0.44784 | 2.4724 | 0.39265 | 2.4087 | 0.37135 | 1.6553 | 0.32037 | 2.2259 | 0.30794 | 1.4863 | 0.32923 | 1.2897
1 | 2039 | 2039-01-17 | 0.35415 | 1.5253 | 0.31639 | 1.6568 | 0.37779 | 1.875 | 0.56877 | 2.9483 | 0.45593 | 2.5209 | 0.3987 | 2.4525 | 0.3833 | 1.7109 | 0.34145 | 2.3838 | 0.31601 | 1.5292 | 0.35778 | 1.4041
1 | 2039 | 2039-01-18 | 0.35446 | 1.5269 | 0.31157 | 1.6322 | 0.36079 | 1.7927 | 0.55579 | 2.8855 | 0.44597 | 2.4639 | 0.39071 | 2.4056 | 0.37928 | 1.6934 | 0.33766 | 2.3568 | 0.31288 | 1.5133 | 0.35393 | 1.3894
1 | 2039 | 2039-01-19 | 0.33287 | 1.4433 | 0.30349 | 1.591 | 0.35888 | 1.7846 | 0.55498 | 2.8794 | 0.44513 | 2.4604 | 0.38941 | 2.3938 | 0.3721 | 1.6615 | 0.32155 | 2.2495 | 0.29612 | 1.434 | 0.33465 | 1.3141
1 | 2039 | 2039-01-20 | 0.33512 | 1.4524 | 0.30155 | 1.5809 | 0.34694 | 1.7269 | 0.54461 | 2.8329 | 0.43674 | 2.4103 | 0.38424 | 2.3681 | 0.37145 | 1.6578 | 0.31844 | 2.2259 | 0.29326 | 1.4188 | 0.32478 | 1.2759
1 | 2039 | 2039-01-21 | 0.33642 | 1.4577 | 0.3078 | 1.6116 | 0.35988 | 1.7879 | 0.54733 | 2.845 | 0.43839 | 2.4204 | 0.38549 | 2.3724 | 0.36832 | 1.6436 | 0.31358 | 2.1917 | 0.28886 | 1.397 | 0.32049 | 1.2597
1 | 2039 | 2039-01-22 | 0.32341 | 1.4051 | 0.28811 | 1.5002 | 0.34282 | 1.6979 | 0.53363 | 2.7625 | 0.42788 | 2.3578 | 0.37826 | 2.3199 | 0.3501 | 1.559 | 0.29765 | 2.0684 | 0.29111 | 1.4027 | 0.30952 | 1.2145
1 | 2039 | 2039-01-23 | 0.31982 | 1.3915 | 0.28999 | 1.5097 | 0.3475 | 1.7217 | 0.52618 | 2.7274 | 0.4219 | 2.3232 | 0.37397 | 2.2957 | 0.35292 | 1.5711 | 0.29521 | 2.051 | 0.28978 | 1.3957 | 0.30209 | 1.1859
1 | 2039 | 2039-01-24 | 0.32813 | 1.4266 | 0.29417 | 1.5418 | 0.35234 | 1.7519 | 0.54724 | 2.8427 | 0.43719 | 2.4152 | 0.38469 | 2.3622 | 0.34878 | 1.5565 | 0.3145 | 2.1965 | 0.29547 | 1.427 | 0.30913 | 1.2159
1 | 2039 | 2039-01-25 | 0.3223 | 1.4044 | 0.2898 | 1.5193 | 0.32631 | 1.6277 | 0.53429 | 2.7813 | 0.42716 | 2.3575 | 0.37714 | 2.3201 | 0.34628 | 1.5458 | 0.31541 | 2.2046 | 0.29942 | 1.4464 | 0.30308 | 1.1923
1 | 2039 | 2039-01-26 | 0.34184 | 1.481 | 0.29739 | 1.5573 | 0.34641 | 1.7249 | 0.53142 | 2.7634 | 0.42503 | 2.348 | 0.37401 | 2.296 | 0.35831 | 1.5989 | 0.3117 | 2.1779 | 0.29617 | 1.4299 | 0.3068 | 1.207
1 | 2039 | 2039-01-27 | 0.34024 | 1.4751 | 0.30666 | 1.6041 | 0.37036 | 1.8396 | 0.53797 | 2.7971 | 0.42921 | 2.371 | 0.37866 | 2.3244 | 0.35967 | 1.6048 | 0.31727 | 2.2153 | 0.30477 | 1.4704 | 0.324 | 1.2745
1 | 2039 | 2039-01-28 | 0.33799 | 1.4666 | 0.30955 | 1.6178 | 0.36278 | 1.8033 | 0.53319 | 2.7739 | 0.42531 | 2.3492 | 0.37567 | 2.3067 | 0.34235 | 1.5279 | 0.31566 | 2.2028 | 0.30403 | 1.4659 | 0.32083 | 1.2623
1 | 2039 | 2039-01-29 | 0.33567 | 1.4557 | 0.30705 | 1.593 | 0.36743 | 1.8174 | 0.53187 | 2.7499 | 0.42403 | 2.3404 | 0.37558 | 2.2936 | 0.34507 | 1.5355 | 0.29557 | 2.0508 | 0.30079 | 1.4452 | 0.31834 | 1.2508
1 | 2039 | 2039-01-30 | 0.32973 | 1.4331 | 0.31087 | 1.6123 | 0.37787 | 1.8678 | 0.53612 | 2.769 | 0.42687 | 2.358 | 0.37768 | 2.3031 | 0.34242 | 1.5241 | 0.29525 | 2.0489 | 0.30237 | 1.4526 | 0.32137 | 1.2628
1 | 2039 | 2039-01-31 | 0.33743 | 1.4657 | 0.31243 | 1.6319 | 0.38179 | 1.8951 | 0.5432 | 2.8131 | 0.4323 | 2.396 | 0.37869 | 2.3102 | 0.34835 | 1.5539 | 0.32154 | 2.2416 | 0.31628 | 1.523 | 0.33951 | 1.3361
2 | 2039 | 2039-02-01 | 0.33197 | 1.4583 | 0.30342 | 1.6063 | 0.34122 | 1.7166 | 0.50436 | 2.6583 | 0.41217 | 2.3477 | 0.37557 | 2.3309 | 0.34507 | 1.5431 | 0.29038 | 2.0658 | 0.28586 | 1.3756 | 0.30015 | 1.2101
2 | 2039 | 2039-02-02 | 0.32242 | 1.4207 | 0.2773 | 1.4709 | 0.31514 | 1.5887 | 0.48884 | 2.5818 | 0.39948 | 2.269 | 0.36481 | 2.2683 | 0.32214 | 1.4408 | 0.28185 | 2.0055 | 0.2763 | 1.3298 | 0.2921 | 1.1766
2 | 2039 | 2039-02-03 | 0.32448 | 1.4296 | 0.27596 | 1.4638 | 0.30219 | 1.5261 | 0.48473 | 2.5618 | 0.39615 | 2.2492 | 0.36168 | 2.2496 | 0.32472 | 1.4528 | 0.28034 | 1.9956 | 0.27755 | 1.3348 | 0.29805 | 1.199
2 | 2039 | 2039-02-04 | 0.31987 | 1.4121 | 0.28412 | 1.5058 | 0.317 | 1.5994 | 0.4843 | 2.5545 | 0.39498 | 2.2484 | 0.36218 | 2.2494 | 0.33166 | 1.4837 | 0.28416 | 2.0231 | 0.2845 | 1.3675 | 0.31381 | 1.2631
2 | 2039 | 2039-02-05 | 0.33643 | 1.4769 | 0.28572 | 1.5038 | 0.33511 | 1.6813 | 0.47443 | 2.4923 | 0.38809 | 2.2094 | 0.35761 | 2.214 | 0.31647 | 1.4127 | 0.26325 | 1.8674 | 0.2803 | 1.343 | 0.30068 | 1.2094
2 | 2039 | 2039-02-06 | 0.32439 | 1.4292 | 0.28303 | 1.4896 | 0.32225 | 1.6183 | 0.46575 | 2.4475 | 0.38073 | 2.1664 | 0.35184 | 2.1794 | 0.32096 | 1.4325 | 0.2563 | 1.8183 | 0.27257 | 1.3061 | 0.28543 | 1.1483
2 | 2039 | 2039-02-07 | 0.32712 | 1.4422 | 0.2885 | 1.5278 | 0.33082 | 1.6668 | 0.48238 | 2.5419 | 0.39301 | 2.2436 | 0.36055 | 2.2367 | 0.32641 | 1.4604 | 0.27736 | 1.9757 | 0.28028 | 1.3469 | 0.30105 | 1.2134
2 | 2039 | 2039-02-08 | 0.33188 | 1.4617 | 0.28209 | 1.4943 | 0.31563 | 1.5918 | 0.47567 | 2.5088 | 0.3876 | 2.211 | 0.35568 | 2.2082 | 0.32667 | 1.4623 | 0.28177 | 2.0066 | 0.28571 | 1.3735 | 0.31445 | 1.2677
2 | 2039 | 2039-02-09 | 0.32405 | 1.4309 | 0.2863 | 1.5158 | 0.31827 | 1.6048 | 0.47574 | 2.509 | 0.3877 | 2.2134 | 0.35538 | 2.2059 | 0.31381 | 1.4048 | 0.28214 | 2.0095 | 0.28751 | 1.382 | 0.31783 | 1.2824
2 | 2039 | 2039-02-10 | 0.32206 | 1.4232 | 0.28835 | 1.5262 | 0.32132 | 1.6197 | 0.47144 | 2.4884 | 0.38438 | 2.1934 | 0.35197 | 2.1862 | 0.31082 | 1.3911 | 0.2781 | 1.9813 | 0.28389 | 1.3645 | 0.31623 | 1.2762
2 | 2039 | 2039-02-11 | 0.32685 | 1.4433 | 0.29382 | 1.5543 | 0.32114 | 1.6194 | 0.47065 | 2.4845 | 0.38385 | 2.1916 | 0.35104 | 2.1805 | 0.31354 | 1.4035 | 0.28335 | 2.0188 | 0.29203 | 1.4033 | 0.32748 | 1.3211
2 | 2039 | 2039-02-12 | 0.33051 | 1.4565 | 0.27615 | 1.4526 | 0.32576 | 1.6361 | 0.46149 | 2.4235 | 0.37729 | 2.157 | 0.34733 | 2.1494 | 0.30701 | 1.3708 | 0.26702 | 1.8965 | 0.29579 | 1.4158 | 0.30816 | 1.2435
2 | 2039 | 2039-02-13 | 0.32641 | 1.4403 | 0.29487 | 1.5492 | 0.34586 | 1.7332 | 0.46276 | 2.4277 | 0.37815 | 2.1658 | 0.34817 | 2.153 | 0.31954 | 1.427 | 0.27299 | 1.9384 | 0.30282 | 1.4501 | 0.30699 | 1.2385
2 | 2039 | 2039-02-14 | 0.34466 | 1.5153 | 0.29256 | 1.547 | 0.34874 | 1.7545 | 0.46284 | 2.4414 | 0.37719 | 2.1586 | 0.34542 | 2.1453 | 0.32685 | 1.4637 | 0.28245 | 2.0139 | 0.29608 | 1.4218 | 0.31886 | 1.2875
2 | 2039 | 2039-02-15 | 0.33433 | 1.4746 | 0.29002 | 1.5335 | 0.33837 | 1.7036 | 0.45603 | 2.4081 | 0.37184 | 2.1261 | 0.3403 | 2.1158 | 0.3275 | 1.4667 | 0.28243 | 2.0145 | 0.29825 | 1.4317 | 0.32572 | 1.3148
2 | 2039 | 2039-02-16 | 0.34242 | 1.5073 | 0.30218 | 1.5963 | 0.35521 | 1.7866 | 0.46134 | 2.43 | 0.3757 | 2.156 | 0.34428 | 2.1365 | 0.30708 | 1.3758 | 0.28668 | 2.0447 | 0.30441 | 1.4613 | 0.3192 | 1.2893
2 | 2039 | 2039-02-17 | 0.34461 | 1.5165 | 0.29552 | 1.5615 | 0.34907 | 1.7562 | 0.46096 | 2.4271 | 0.37542 | 2.1567 | 0.34373 | 2.1327 | 0.31255 | 1.4006 | 0.28153 | 2.0084 | 0.29838 | 1.4328 | 0.32129 | 1.2984
2 | 2039 | 2039-02-18 | 0.32946 | 1.457 | 0.29377 | 1.5522 | 0.33448 | 1.6848 | 0.45914 | 2.4165 | 0.3739 | 2.15 | 0.34232 | 2.1237 | 0.30554 | 1.3697 | 0.28038 | 2.0008 | 0.2984 | 1.4327 | 0.32916 | 1.3292
2 | 2039 | 2039-02-19 | 0.29483 | 1.3178 | 0.26685 | 1.4026 | 0.32123 | 1.613 | 0.43694 | 2.2924 | 0.35699 | 2.0487 | 0.32943 | 2.0407 | 0.28679 | 1.2827 | 0.25191 | 1.7911 | 0.28267 | 1.354 | 0.30014 | 1.2116
2 | 2039 | 2039-02-20 | 0.29945 | 1.3365 | 0.25843 | 1.3587 | 0.30191 | 1.5185 | 0.42369 | 2.2258 | 0.34622 | 1.9832 | 0.32019 | 1.987 | 0.2702 | 1.2087 | 0.24547 | 1.7456 | 0.275 | 1.3176 | 0.29192 | 1.1801
2 | 2039 | 2039-02-21 | 0.31248 | 1.3904 | 0.27393 | 1.4487 | 0.30897 | 1.5608 | 0.4384 | 2.3105 | 0.35711 | 2.0516 | 0.32741 | 2.0361 | 0.28794 | 1.2918 | 0.27141 | 1.9381 | 0.28982 | 1.392 | 0.31151 | 1.2593
2 | 2039 | 2039-02-22 | 0.3141 | 1.3978 | 0.27265 | 1.4419 | 0.31855 | 1.6076 | 0.44 | 2.3137 | 0.35796 | 2.0627 | 0.32886 | 2.0422 | 0.29105 | 1.3063 | 0.27019 | 1.9294 | 0.28836 | 1.3855 | 0.30229 | 1.2228
2 | 2039 | 2039-02-23 | 0.29701 | 1.3299 | 0.2643 | 1.3983 | 0.31375 | 1.5838 | 0.42298 | 2.2316 | 0.34462 | 1.978 | 0.31638 | 1.9714 | 0.27858 | 1.2506 | 0.25617 | 1.8307 | 0.27183 | 1.3064 | 0.3073 | 1.2416
2 | 2039 | 2039-02-24 | 0.29515 | 1.3231 | 0.25358 | 1.3425 | 0.2931 | 1.4828 | 0.41611 | 2.1967 | 0.33913 | 1.9456 | 0.31132 | 1.9418 | 0.27298 | 1.2258 | 0.25591 | 1.8289 | 0.27165 | 1.306 | 0.30355 | 1.2255
2 | 2039 | 2039-02-25 | 0.30903 | 1.3787 | 0.25839 | 1.3671 | 0.29016 | 1.4685 | 0.41085 | 2.166 | 0.33441 | 1.9214 | 0.30808 | 1.921 | 0.26999 | 1.2128 | 0.2606 | 1.8622 | 0.27802 | 1.3368 | 0.2973 | 1.2026
2 | 2039 | 2039-02-26 | 0.30056 | 1.343 | 0.23872 | 1.2548 | 0.28602 | 1.4396 | 0.39035 | 2.0548 | 0.31965 | 1.8291 | 0.29529 | 1.8408 | 0.25482 | 1.1415 | 0.23705 | 1.6876 | 0.26916 | 1.2905 | 0.28898 | 1.1674
2 | 2039 | 2039-02-27 | 0.28823 | 1.2948 | 0.23323 | 1.2261 | 0.27994 | 1.4114 | 0.3809 | 2.0041 | 0.31161 | 1.7834 | 0.28907 | 1.8032 | 0.25985 | 1.1643 | 0.23336 | 1.6616 | 0.26483 | 1.2701 | 0.27151 | 1.0979
2 | 2039 | 2039-02-28 | 0.2967 | 1.3309 | 0.25804 | 1.3642 | 0.28531 | 1.4451 | 0.39497 | 2.0853 | 0.32199 | 1.8486 | 0.2958 | 1.8493 | 0.2829 | 1.2718 | 0.2613 | 1.8682 | 0.28205 | 1.356 | 0.30809 | 1.2451
3 | 2039 | 2039-03-01 | 0.27826 | 1.2706 | 0.24669 | 1.3233 | 0.26591 | 1.4017 | 0.43078 | 2.2878 | 0.32833 | 1.8782 | 0.30147 | 1.947 | 0.26186 | 1.1834 | 0.24064 | 1.7007 | 0.26488 | 1.3061 | 0.2923 | 1.2114
3 | 2039 | 2039-03-02 | 0.27326 | 1.2509 | 0.24316 | 1.3047 | 0.26166 | 1.3795 | 0.42046 | 2.2348 | 0.32175 | 1.8402 | 0.29472 | 1.9043 | 0.25771 | 1.1649 | 0.23834 | 1.6854 | 0.26733 | 1.3181 | 0.28664 | 1.1868
3 | 2039 | 2039-03-03 | 0.27093 | 1.2462 | 0.23101 | 1.2398 | 0.24514 | 1.2935 | 0.41522 | 2.2073 | 0.31887 | 1.8264 | 0.29076 | 1.8795 | 0.2452 | 1.1092 | 0.2372 | 1.6773 | 0.26357 | 1.3001 | 0.27237 | 1.1285
3 | 2039 | 2039-03-04 | 0.26042 | 1.2038 | 0.22998 | 1.2337 | 0.23295 | 1.2297 | 0.40482 | 2.1532 | 0.31054 | 1.7742 | 0.28436 | 1.8394 | 0.24187 | 1.0944 | 0.22849 | 1.6167 | 0.24687 | 1.2179 | 0.25992 | 1.0764
3 | 2039 | 2039-03-05 | 0.25797 | 1.1938 | 0.20491 | 1.0932 | 0.21156 | 1.114 | 0.38633 | 2.0467 | 0.29762 | 1.7 | 0.27377 | 1.7686 | 0.23445 | 1.0577 | 0.20367 | 1.4337 | 0.23957 | 1.179 | 0.25365 | 1.0515
3 | 2039 | 2039-03-06 | 0.2393 | 1.1182 | 0.20423 | 1.0888 | 0.2205 | 1.1608 | 0.36822 | 1.9543 | 0.28551 | 1.6262 | 0.26261 | 1.6977 | 0.23266 | 1.0499 | 0.2002 | 1.4096 | 0.23361 | 1.1499 | 0.23412 | 0.97011
3 | 2039 | 2039-03-07 | 0.23777 | 1.1134 | 0.2076 | 1.1147 | 0.21647 | 1.1437 | 0.37823 | 2.0153 | 0.29246 | 1.6683 | 0.26675 | 1.7284 | 0.23152 | 1.0485 | 0.21662 | 1.5348 | 0.2313 | 1.1417 | 0.24315 | 1.0079
3 | 2039 | 2039-03-08 | 0.23307 | 1.0951 | 0.20404 | 1.0954 | 0.20836 | 1.1013 | 0.36674 | 1.956 | 0.28455 | 1.6209 | 0.25939 | 1.6819 | 0.22755 | 1.0306 | 0.21762 | 1.5417 | 0.23473 | 1.1591 | 0.24122 | 1.0001
3 | 2039 | 2039-03-09 | 0.26049 | 1.2067 | 0.21442 | 1.1506 | 0.22038 | 1.1643 | 0.37502 | 1.9962 | 0.28999 | 1.6585 | 0.26325 | 1.7073 | 0.23179 | 1.05 | 0.22277 | 1.5771 | 0.24158 | 1.1937 | 0.25227 | 1.0462
3 | 2039 | 2039-03-10 | 0.24455 | 1.142 | 0.22102 | 1.1853 | 0.22733 | 1.2008 | 0.37596 | 1.9997 | 0.29083 | 1.6673 | 0.26284 | 1.7052 | 0.22365 | 1.014 | 0.22554 | 1.5962 | 0.24626 | 1.2175 | 0.24989 | 1.0366
3 | 2039 | 2039-03-11 | 0.24295 | 1.1357 | 0.21474 | 1.1512 | 0.22503 | 1.1888 | 0.37705 | 2.0032 | 0.29017 | 1.6637 | 0.26291 | 1.7065 | 0.22345 | 1.0132 | 0.21766 | 1.5417 | 0.23503 | 1.1621 | 0.24528 | 1.0172
3 | 2039 | 2039-03-12 | 0.22763 | 1.073 | 0.20015 | 1.0662 | 0.20548 | 1.0829 | 0.36226 | 1.915 | 0.27896 | 1.5989 | 0.25455 | 1.65 | 0.21437 | 0.96896 | 0.18866 | 1.3295 | 0.21865 | 1.0784 | 0.23353 | 0.96919
3 | 2039 | 2039-03-13 | 0.22205 | 1.0506 | 0.19374 | 1.0314 | 0.19831 | 1.0456 | 0.34552 | 1.8294 | 0.26798 | 1.5326 | 0.24406 | 1.5831 | 0.20904 | 0.94513 | 0.19096 | 1.3454 | 0.22317 | 1.1014 | 0.22939 | 0.95148
3 | 2039 | 2039-03-14 | 0.2264 | 1.0704 | 0.20448 | 1.0972 | 0.20837 | 1.1022 | 0.36024 | 1.9144 | 0.27903 | 1.6025 | 0.25057 | 1.6289 | 0.22071 | 1.0011 | 0.21583 | 1.5291 | 0.23712 | 1.1737 | 0.24489 | 1.0164
3 | 2039 | 2039-03-15 | 0.22997 | 1.0847 | 0.20268 | 1.0868 | 0.2117 | 1.1198 | 0.35911 | 1.9071 | 0.27791 | 1.5978 | 0.24909 | 1.6199 | 0.21232 | 0.96368 | 0.21739 | 1.5398 | 0.24026 | 1.1899 | 0.2507 | 1.0414
3 | 2039 | 2039-03-16 | 0.22601 | 1.0686 | 0.20094 | 1.0776 | 0.20582 | 1.0893 | 0.35023 | 1.8609 | 0.2717 | 1.5609 | 0.24317 | 1.5824 | 0.21189 | 0.96198 | 0.21124 | 1.4965 | 0.22522 | 1.1163 | 0.2321 | 0.96485
3 | 2039 | 2039-03-17 | 0.23416 | 1.1018 | 0.20404 | 1.0945 | 0.20729 | 1.0972 | 0.34539 | 1.8349 | 0.26801 | 1.5397 | 0.23959 | 1.5598 | 0.20994 | 0.95315 | 0.21112 | 1.4955 | 0.2249 | 1.1153 | 0.22877 | 0.95124
3 | 2039 | 2039-03-18 | 0.22224 | 1.053 | 0.19453 | 1.0432 | 0.2102 | 1.1128 | 0.34479 | 1.8302 | 0.26706 | 1.5357 | 0.23843 | 1.5529 | 0.20577 | 0.93466 | 0.21539 | 1.5244 | 0.22687 | 1.1261 | 0.21701 | 0.90278
3 | 2039 | 2039-03-19 | 0.22438 | 1.0609 | 0.18533 | 0.98493 | 0.20408 | 1.0772 | 0.32546 | 1.7189 | 0.25232 | 1.4474 | 0.22757 | 1.4803 | 0.19134 | 0.86647 | 0.19486 | 1.3705 | 0.22249 | 1.1023 | 0.2182 | 0.90851
3 | 2039 | 2039-03-20 | 0.21198 | 1.0112 | 0.18347 | 0.97508 | 0.20715 | 1.0936 | 0.32448 | 1.7126 | 0.25177 | 1.4471 | 0.22604 | 1.4707 | 0.18902 | 0.85591 | 0.19748 | 1.3885 | 0.22814 | 1.1308 | 0.21615 | 0.90026
3 | 2039 | 2039-03-21 | 0.22137 | 1.0505 | 0.19441 | 1.0421 | 0.21138 | 1.1199 | 0.34012 | 1.8017 | 0.26216 | 1.5105 | 0.23336 | 1.5217 | 0.19966 | 0.9073 | 0.21535 | 1.5234 | 0.22702 | 1.1288 | 0.2215 | 0.92272
3 | 2039 | 2039-03-22 | 0.22093 | 1.049 | 0.18642 | 0.99917 | 0.19964 | 1.0589 | 0.33253 | 1.762 | 0.25698 | 1.4804 | 0.22811 | 1.4882 | 0.196 | 0.89111 | 0.21736 | 1.5373 | 0.23204 | 1.1542 | 0.23222 | 0.96777
3 | 2039 | 2039-03-23 | 0.22891 | 1.0816 | 0.18575 | 0.99552 | 0.20158 | 1.0695 | 0.33539 | 1.775 | 0.2587 | 1.4939 | 0.22883 | 1.4931 | 0.1927 | 0.87609 | 0.21357 | 1.5108 | 0.22567 | 1.1232 | 0.22032 | 0.91844
3 | 2039 | 2039-03-24 | 0.22773 | 1.077 | 0.19324 | 1.0352 | 0.2072 | 1.0994 | 0.32017 | 1.6969 | 0.24855 | 1.4326 | 0.2192 | 1.4315 | 0.19713 | 0.89605 | 0.21039 | 1.4884 | 0.21988 | 1.0952 | 0.20781 | 0.86648
3 | 2039 | 2039-03-25 | 0.22076 | 1.0484 | 0.18334 | 0.98231 | 0.20955 | 1.1121 | 0.32258 | 1.7073 | 0.24892 | 1.4357 | 0.21993 | 1.4366 | 0.1914 | 0.87033 | 0.21106 | 1.4931 | 0.22317 | 1.112 | 0.21619 | 0.90187
3 | 2039 | 2039-03-26 | 0.21305 | 1.0163 | 0.17364 | 0.92191 | 0.19991 | 1.0584 | 0.30621 | 1.6109 | 0.23626 | 1.3607 | 0.21071 | 1.3743 | 0.18248 | 0.82722 | 0.19357 | 1.3597 | 0.21931 | 1.0912 | 0.20429 | 0.8534
3 | 2039 | 2039-03-27 | 0.21442 | 1.0224 | 0.17515 | 0.93131 | 0.19101 | 1.0125 | 0.29578 | 1.5574 | 0.2299 | 1.3245 | 0.20367 | 1.3291 | 0.18258 | 0.82738 | 0.19578 | 1.3749 | 0.22526 | 1.1212 | 0.21073 | 0.88014
3 | 2039 | 2039-03-28 | 0.2215 | 1.0521 | 0.18536 | 0.99259 | 0.21133 | 1.1232 | 0.31123 | 1.6462 | 0.2417 | 1.3995 | 0.2105 | 1.3765 | 0.19817 | 0.9007 | 0.21541 | 1.5221 | 0.22798 | 1.1382 | 0.23712 | 0.99033
3 | 2039 | 2039-03-29 | 0.21942 | 1.0443 | 0.18159 | 0.97292 | 0.21121 | 1.1232 | 0.30408 | 1.6087 | 0.23614 | 1.3658 | 0.20568 | 1.3457 | 0.20345 | 0.92441 | 0.21774 | 1.538 | 0.23227 | 1.1601 | 0.21626 | 0.90379
3 | 2039 | 2039-03-30 | 0.2147 | 1.0246 | 0.17441 | 0.93496 | 0.19384 | 1.033 | 0.29572 | 1.5653 | 0.23045 | 1.3325 | 0.20001 | 1.3094 | 0.18258 | 0.83037 | 0.21108 | 1.4917 | 0.22171 | 1.1084 | 0.20986 | 0.87803
3 | 2039 | 2039-03-31 | 0.21285 | 1.0172 | 0.16412 | 0.8811 | 0.17325 | 0.926 | 0.28788 | 1.5245 | 0.22493 | 1.2999 | 0.19468 | 1.2753 | 0.17229 | 0.78397 | 0.20465 | 1.4468 | 0.20999 | 1.0511 | 0.20427 | 0.85491
4 | 2039 | 2039-04-01 | 0.18105 | 0.88953 | 0.14634 | 0.77718 | 0.15658 | 0.82578 | 0.23574 | 1.2541 | 0.20785 | 1.1478 | 0.1804 | 1.1584 | 0.15407 | 0.68106 | 0.17311 | 1.247 | 0.18159 | 0.91744 | 0.19998 | 0.84074
4 | 2039 | 2039-04-02 | 0.17766 | 0.87415 | 0.13451 | 0.70556 | 0.13624 | 0.71762 | 0.22345 | 1.1796 | 0.201 | 1.1033 | 0.17502 | 1.1172 | 0.15248 | 0.66785 | 0.15571 | 1.1159 | 0.17998 | 0.90835 | 0.18826 | 0.7925
4 | 2039 | 2039-04-03 | 0.17775 | 0.87448 | 0.13546 | 0.7112 | 0.14261 | 0.75158 | 0.21768 | 1.1506 | 0.19584 | 1.0749 | 0.16971 | 1.0846 | 0.15124 | 0.66228 | 0.1503 | 1.0789 | 0.17766 | 0.89697 | 0.18189 | 0.7662
4 | 2039 | 2039-04-04 | 0.19322 | 0.93872 | 0.15239 | 0.80923 | 0.16695 | 0.88135 | 0.23298 | 1.2384 | 0.20817 | 1.1484 | 0.1778 | 1.1382 | 0.16488 | 0.7258 | 0.18045 | 1.2994 | 0.1926 | 0.97571 | 0.20297 | 0.85475
4 | 2039 | 2039-04-05 | 0.19449 | 0.94396 | 0.15281 | 0.81153 | 0.16273 | 0.86133 | 0.22707 | 1.2074 | 0.2023 | 1.1171 | 0.17261 | 1.1068 | 0.16266 | 0.71607 | 0.1854 | 1.3358 | 0.2028 | 1.028 | 0.20642 | 0.86989
4 | 2039 | 2039-04-06 | 0.18633 | 0.91142 | 0.15195 | 0.80693 | 0.16414 | 0.86903 | 0.22619 | 1.2017 | 0.20214 | 1.1164 | 0.17194 | 1.1015 | 0.16267 | 0.71578 | 0.1813 | 1.3052 | 0.1934 | 0.98141 | 0.20259 | 0.85414
4 | 2039 | 2039-04-07 | 0.19385 | 0.94233 | 0.15174 | 0.80587 | 0.1635 | 0.86658 | 0.22569 | 1.1963 | 0.20174 | 1.1155 | 0.17192 | 1.1006 | 0.15981 | 0.7033 | 0.17711 | 1.2747 | 0.18643 | 0.94695 | 0.20493 | 0.86475
4 | 2039 | 2039-04-08 | 0.17971 | 0.88439 | 0.14898 | 0.79151 | 0.16219 | 0.86122 | 0.22461 | 1.1907 | 0.20174 | 1.115 | 0.17092 | 1.093 | 0.15417 | 0.67911 | 0.18036 | 1.2975 | 0.18972 | 0.96459 | 0.19544 | 0.82482
4 | 2039 | 2039-04-09 | 0.16698 | 0.83137 | 0.13211 | 0.69378 | 0.14098 | 0.74888 | 0.19935 | 1.0502 | 0.17976 | 0.99006 | 0.15415 | 0.98666 | 0.14181 | 0.62033 | 0.15576 | 1.1144 | 0.1763 | 0.89573 | 0.18301 | 0.77395
4 | 2039 | 2039-04-10 | 0.15606 | 0.78793 | 0.12614 | 0.66274 | 0.13502 | 0.71856 | 0.19599 | 1.0312 | 0.17636 | 0.97274 | 0.1515 | 0.97037 | 0.13114 | 0.57496 | 0.14657 | 1.0518 | 0.17352 | 0.88161 | 0.18461 | 0.78165
4 | 2039 | 2039-04-11 | 0.1577 | 0.79489 | 0.13118 | 0.69824 | 0.13215 | 0.70983 | 0.20305 | 1.0782 | 0.17946 | 0.99659 | 0.15221 | 0.98136 | 0.13818 | 0.61047 | 0.16825 | 1.2107 | 0.17299 | 0.88211 | 0.18695 | 0.79054
4 | 2039 | 2039-04-12 | 0.16252 | 0.81496 | 0.13132 | 0.69964 | 0.14176 | 0.76012 | 0.19816 | 1.0545 | 0.17546 | 0.97416 | 0.14767 | 0.95311 | 0.14562 | 0.64154 | 0.16298 | 1.174 | 0.16922 | 0.86351 | 0.19005 | 0.80426
4 | 2039 | 2039-04-13 | 0.17063 | 0.84858 | 0.1346 | 0.71694 | 0.14398 | 0.77217 | 0.19737 | 1.0474 | 0.17451 | 0.97076 | 0.14756 | 0.95197 | 0.15051 | 0.6618 | 0.16213 | 1.1689 | 0.17116 | 0.87393 | 0.18025 | 0.76341
4 | 2039 | 2039-04-14 | 0.16808 | 0.83758 | 0.13789 | 0.73432 | 0.15005 | 0.80464 | 0.19654 | 1.0425 | 0.17443 | 0.97048 | 0.14698 | 0.94726 | 0.14856 | 0.65319 | 0.17043 | 1.2249 | 0.17244 | 0.88211 | 0.17883 | 0.75785
4 | 2039 | 2039-04-15 | 0.15935 | 0.8013 | 0.13147 | 0.70177 | 0.14508 | 0.78158 | 0.201 | 1.0673 | 0.18154 | 1.0068 | 0.15062 | 0.96569 | 0.14507 | 0.63806 | 0.1748 | 1.2564 | 0.1794 | 0.91826 | 0.1805 | 0.76491
4 | 2039 | 2039-04-16 | 0.14845 | 0.75618 | 0.11341 | 0.59789 | 0.13243 | 0.71233 | 0.17618 | 0.92767 | 0.15937 | 0.88206 | 0.13466 | 0.86477 | 0.12796 | 0.55933 | 0.14028 | 1.0065 | 0.16481 | 0.84239 | 0.1683 | 0.71505
4 | 2039 | 2039-04-17 | 0.1459 | 0.74608 | 0.11209 | 0.59166 | 0.12684 | 0.68549 | 0.17185 | 0.90473 | 0.15509 | 0.8597 | 0.1311 | 0.84322 | 0.12692 | 0.55455 | 0.13959 | 0.99968 | 0.15825 | 0.81043 | 0.16397 | 0.69734
4 | 2039 | 2039-04-18 | 0.14512 | 0.74401 | 0.11291 | 0.60557 | 0.12149 | 0.66435 | 0.17531 | 0.93409 | 0.15412 | 0.86181 | 0.12867 | 0.83627 | 0.12636 | 0.55804 | 0.15939 | 1.1469 | 0.16039 | 0.82409 | 0.1588 | 0.67472
4 | 2039 | 2039-04-19 | 0.13102 | 0.68749 | 0.1079 | 0.5796 | 0.11174 | 0.61638 | 0.16997 | 0.90673 | 0.14891 | 0.83413 | 0.12414 | 0.80894 | 0.11234 | 0.4984 | 0.1578 | 1.1351 | 0.15695 | 0.80756 | 0.15722 | 0.66866
4 | 2039 | 2039-04-20 | 0.13977 | 0.72241 | 0.11036 | 0.59291 | 0.11249 | 0.62103 | 0.16932 | 0.90257 | 0.14882 | 0.83426 | 0.12391 | 0.80666 | 0.11018 | 0.48898 | 0.16118 | 1.1587 | 0.15995 | 0.82377 | 0.16303 | 0.69366
4 | 2039 | 2039-04-21 | 0.14783 | 0.75558 | 0.11841 | 0.63552 | 0.12071 | 0.66434 | 0.1701 | 0.90545 | 0.15028 | 0.84281 | 0.12501 | 0.81211 | 0.12202 | 0.53857 | 0.16432 | 1.1816 | 0.1655 | 0.85275 | 0.16591 | 0.70626
4 | 2039 | 2039-04-22 | 0.14749 | 0.7542 | 0.12713 | 0.6823 | 0.13814 | 0.75502 | 0.17343 | 0.92217 | 0.15499 | 0.86824 | 0.12824 | 0.8295 | 0.13835 | 0.60721 | 0.16218 | 1.1687 | 0.1696 | 0.87383 | 0.17115 | 0.72899
4 | 2039 | 2039-04-23 | 0.14583 | 0.74658 | 0.11226 | 0.59566 | 0.12627 | 0.69051 | 0.15349 | 0.80862 | 0.13878 | 0.77489 | 0.11654 | 0.75294 | 0.12099 | 0.52741 | 0.14041 | 1.0069 | 0.16306 | 0.83971 | 0.15748 | 0.67258
4 | 2039 | 2039-04-24 | 0.14425 | 0.74022 | 0.099467 | 0.52926 | 0.11418 | 0.63015 | 0.14816 | 0.78189 | 0.13369 | 0.74773 | 0.11205 | 0.72599 | 0.11672 | 0.50905 | 0.12903 | 0.92525 | 0.14653 | 0.75671 | 0.15845 | 0.67704
4 | 2039 | 2039-04-25 | 0.15373 | 0.77986 | 0.12429 | 0.66945 | 0.12734 | 0.7038 | 0.16649 | 0.88587 | 0.14932 | 0.8394 | 0.12315 | 0.79754 | 0.1355 | 0.59426 | 0.16498 | 1.1871 | 0.16809 | 0.86922 | 0.16988 | 0.72484
4 | 2039 | 2039-04-26 | 0.14755 | 0.75498 | 0.12163 | 0.65581 | 0.13117 | 0.72392 | 0.16309 | 0.86866 | 0.14629 | 0.82356 | 0.12047 | 0.78119 | 0.13374 | 0.58657 | 0.15544 | 1.1216 | 0.16302 | 0.84367 | 0.15749 | 0.67305
4 | 2039 | 2039-04-27 | 0.13675 | 0.71153 | 0.11227 | 0.60731 | 0.12008 | 0.66861 | 0.15276 | 0.81495 | 0.13475 | 0.76319 | 0.11189 | 0.73159 | 0.12866 | 0.56478 | 0.14334 | 1.0355 | 0.14707 | 0.76352 | 0.15213 | 0.65088
4 | 2039 | 2039-04-28 | 0.13409 | 0.70031 | 0.10449 | 0.56764 | 0.11639 | 0.65158 | 0.14728 | 0.7887 | 0.12988 | 0.73664 | 0.10713 | 0.70289 | 0.12193 | 0.53614 | 0.14749 | 1.0629 | 0.14579 | 0.75848 | 0.15392 | 0.65854
4 | 2039 | 2039-04-29 | 0.14613 | 0.74987 | 0.11268 | 0.61137 | 0.11911 | 0.66737 | 0.14853 | 0.7929 | 0.13125 | 0.74594 | 0.10907 | 0.71415 | 0.12371 | 0.54334 | 0.15017 | 1.0834 | 0.15285 | 0.79495 | 0.15487 | 0.66291
4 | 2039 | 2039-04-30 | 0.13053 | 0.68515 | 0.091674 | 0.49321 | 0.096328 | 0.54751 | 0.12657 | 0.67104 | 0.11332 | 0.6425 | 0.095394 | 0.62603 | 0.11218 | 0.48827 | 0.12293 | 0.88184 | 0.1367 | 0.71217 | 0.14306 | 0.61445
5 | 2039 | 2039-05-01 | 0.11908 | 0.64183 | 0.07239 | 0.40171 | 0.085966 | 0.52727 | 0.10306 | 0.56641 | 0.10471 | 0.61487 | 0.080423 | 0.55128 | 0.083697 | 0.37801 | 0.11634 | 0.82343 | 0.11815 | 0.63787 | 0.113 | 0.49552
5 | 2039 | 2039-05-02 | 0.12882 | 0.68296 | 0.08923 | 0.50235 | 0.099601 | 0.6101 | 0.11567 | 0.64323 | 0.11475 | 0.67814 | 0.086811 | 0.59714 | 0.097647 | 0.44405 | 0.13709 | 0.97813 | 0.12365 | 0.66755 | 0.12204 | 0.53265
5 | 2039 | 2039-05-03 | 0.12 | 0.64707 | 0.085094 | 0.48057 | 0.098033 | 0.60294 | 0.11308 | 0.62936 | 0.11143 | 0.65925 | 0.084524 | 0.58232 | 0.098093 | 0.44602 | 0.13241 | 0.94484 | 0.11727 | 0.63396 | 0.12125 | 0.52943
5 | 2039 | 2039-05-04 | 0.11916 | 0.64394 | 0.082316 | 0.4642 | 0.091062 | 0.5609 | 0.11065 | 0.61136 | 0.1058 | 0.62244 | 0.081516 | 0.55894 | 0.092701 | 0.422 | 0.12851 | 0.91637 | 0.11243 | 0.60872 | 0.11023 | 0.4813
5 | 2039 | 2039-05-05 | 0.11152 | 0.61294 | 0.081292 | 0.4598 | 0.090998 | 0.56312 | 0.10874 | 0.60199 | 0.10504 | 0.62008 | 0.080675 | 0.55441 | 0.093152 | 0.42421 | 0.12605 | 0.90012 | 0.10932 | 0.59284 | 0.11078 | 0.48411
5 | 2039 | 2039-05-06 | 0.10499 | 0.58602 | 0.076526 | 0.4354 | 0.087447 | 0.54415 | 0.10596 | 0.58772 | 0.10118 | 0.59823 | 0.078088 | 0.53809 | 0.090932 | 0.41443 | 0.1273 | 0.91084 | 0.11201 | 0.60843 | 0.11267 | 0.49286
5 | 2039 | 2039-05-07 | 0.092586 | 0.53441 | 0.06179 | 0.34881 | 0.075371 | 0.47616 | 0.088369 | 0.48747 | 0.086693 | 0.51311 | 0.068101 | 0.47158 | 0.073273 | 0.33177 | 0.10008 | 0.71148 | 0.098121 | 0.53523 | 0.099951 | 0.44034
5 | 2039 | 2039-05-08 | 0.090501 | 0.52616 | 0.061753 | 0.34752 | 0.072504 | 0.45965 | 0.086465 | 0.47708 | 0.085109 | 0.50482 | 0.066995 | 0.4645 | 0.069291 | 0.31419 | 0.10058 | 0.71466 | 0.10031 | 0.54818 | 0.099734 | 0.4394
5 | 2039 | 2039-05-09 | 0.098111 | 0.55848 | 0.072152 | 0.41278 | 0.078172 | 0.49248 | 0.099411 | 0.55125 | 0.093186 | 0.55261 | 0.072973 | 0.50432 | 0.080524 | 0.36818 | 0.11975 | 0.85903 | 0.10337 | 0.56455 | 0.10605 | 0.46439
5 | 2039 | 2039-05-10 | 0.10909 | 0.60344 | 0.073141 | 0.42175 | 0.082181 | 0.52117 | 0.096788 | 0.54063 | 0.091039 | 0.54334 | 0.071152 | 0.49529 | 0.083037 | 0.37926 | 0.11728 | 0.84249 | 0.1005 | 0.54996 | 0.097295 | 0.42623
5 | 2039 | 2039-05-11 | 0.10042 | 0.5683 | 0.069216 | 0.4007 | 0.075243 | 0.48013 | 0.094723 | 0.52887 | 0.08836 | 0.52782 | 0.069547 | 0.48457 | 0.080085 | 0.36646 | 0.11848 | 0.85046 | 0.10397 | 0.56992 | 0.10261 | 0.44992
5 | 2039 | 2039-05-12 | 0.096299 | 0.55158 | 0.068993 | 0.40069 | 0.075464 | 0.48363 | 0.092748 | 0.52203 | 0.088333 | 0.53192 | 0.068982 | 0.48413 | 0.07474 | 0.34257 | 0.1165 | 0.83631 | 0.10227 | 0.56173 | 0.10198 | 0.44772
5 | 2039 | 2039-05-13 | 0.092348 | 0.53544 | 0.067092 | 0.39118 | 0.071728 | 0.46242 | 0.090401 | 0.50852 | 0.084392 | 0.50835 | 0.066719 | 0.4689 | 0.069535 | 0.31941 | 0.11409 | 0.8197 | 0.099771 | 0.54918 | 0.094233 | 0.41355
5 | 2039 | 2039-05-14 | 0.088814 | 0.52021 | 0.057559 | 0.3348 | 0.067259 | 0.44201 | 0.073624 | 0.41375 | 0.07256 | 0.44041 | 0.058334 | 0.41396 | 0.060192 | 0.27429 | 0.090906 | 0.64961 | 0.09236 | 0.51117 | 0.093429 | 0.41367
5 | 2039 | 2039-05-15 | 0.097216 | 0.55538 | 0.05946 | 0.34625 | 0.067821 | 0.44739 | 0.072148 | 0.40592 | 0.071858 | 0.43767 | 0.057893 | 0.4116 | 0.064618 | 0.29436 | 0.092138 | 0.65754 | 0.096054 | 0.53234 | 0.097515 | 0.43075
5 | 2039 | 2039-05-16 | 0.089984 | 0.52681 | 0.068424 | 0.40133 | 0.071701 | 0.46856 | 0.085441 | 0.48211 | 0.080491 | 0.48891 | 0.064352 | 0.45485 | 0.073959 | 0.34013 | 0.11054 | 0.79691 | 0.09797 | 0.54248 | 0.1043 | 0.45831
5 | 2039 | 2039-05-17 | 0.07743 | 0.47558 | 0.065 | 0.38373 | 0.070091 | 0.46074 | 0.083171 | 0.46791 | 0.075784 | 0.45971 | 0.061871 | 0.43739 | 0.068036 | 0.31399 | 0.10456 | 0.75579 | 0.089629 | 0.49817 | 0.094468 | 0.41556
5 | 2039 | 2039-05-18 | 0.078384 | 0.47975 | 0.06329 | 0.37615 | 0.068495 | 0.45296 | 0.081264 | 0.46026 | 0.074727 | 0.45647 | 0.060985 | 0.43405 | 0.06383 | 0.29564 | 0.10403 | 0.75402 | 0.089784 | 0.5 | 0.091198 | 0.40153
5 | 2039 | 2039-05-19 | 0.081329 | 0.49179 | 0.062024 | 0.37247 | 0.065977 | 0.4405 | 0.079357 | 0.4524 | 0.073446 | 0.45166 | 0.060014 | 0.43 | 0.064399 | 0.29848 | 0.10393 | 0.75474 | 0.090818 | 0.50665 | 0.092941 | 0.40974
5 | 2039 | 2039-05-20 | 0.073255 | 0.45895 | 0.060837 | 0.36773 | 0.065896 | 0.44211 | 0.077336 | 0.44127 | 0.070203 | 0.43275 | 0.058241 | 0.41862 | 0.063801 | 0.29619 | 0.10367 | 0.75305 | 0.091923 | 0.51373 | 0.092205 | 0.40641
5 | 2039 | 2039-05-21 | 0.062608 | 0.4149 | 0.04867 | 0.29446 | 0.055422 | 0.38266 | 0.06114 | 0.34696 | 0.058089 | 0.36105 | 0.050164 | 0.36384 | 0.049913 | 0.2309 | 0.078116 | 0.56351 | 0.081584 | 0.45995 | 0.080555 | 0.35811
5 | 2039 | 2039-05-22 | 0.063578 | 0.41918 | 0.048598 | 0.2957 | 0.055775 | 0.38667 | 0.060095 | 0.34173 | 0.058236 | 0.36366 | 0.050327 | 0.36585 | 0.048987 | 0.22721 | 0.076027 | 0.54968 | 0.079573 | 0.45008 | 0.083648 | 0.37201
5 | 2039 | 2039-05-23 | 0.079196 | 0.48494 | 0.062433 | 0.37813 | 0.0646 | 0.4388 | 0.073295 | 0.42258 | 0.068666 | 0.42958 | 0.057349 | 0.4169 | 0.060445 | 0.28263 | 0.099796 | 0.72627 | 0.090331 | 0.50835 | 0.097681 | 0.43063
5 | 2039 | 2039-05-24 | 0.080446 | 0.49028 | 0.062723 | 0.38318 | 0.065162 | 0.44449 | 0.071657 | 0.41636 | 0.067837 | 0.42763 | 0.056709 | 0.41529 | 0.064147 | 0.29963 | 0.098905 | 0.72247 | 0.089794 | 0.50644 | 0.096025 | 0.42405
5 | 2039 | 2039-05-25 | 0.074181 | 0.46516 | 0.062682 | 0.38432 | 0.067125 | 0.45894 | 0.07012 | 0.40945 | 0.066545 | 0.42189 | 0.055964 | 0.41206 | 0.059778 | 0.28073 | 0.099776 | 0.72856 | 0.09279 | 0.52384 | 0.097235 | 0.43018
5 | 2039 | 2039-05-26 | 0.078396 | 0.48295 | 0.06135 | 0.3778 | 0.065653 | 0.45132 | 0.069177 | 0.40431 | 0.066326 | 0.42182 | 0.056032 | 0.41316 | 0.062556 | 0.29379 | 0.099496 | 0.7274 | 0.093683 | 0.52979 | 0.10406 | 0.46057
5 | 2039 | 2039-05-27 | 0.074465 | 0.46681 | 0.060752 | 0.37656 | 0.065965 | 0.4552 | 0.067403 | 0.39893 | 0.065577 | 0.4214 | 0.05529 | 0.41213 | 0.062565 | 0.29444 | 0.095813 | 0.70179 | 0.089233 | 0.50672 | 0.096963 | 0.429
5 | 2039 | 2039-05-28 | 0.065248 | 0.42838 | 0.050205 | 0.31436 | 0.055061 | 0.39363 | 0.051227 | 0.30461 | 0.052674 | 0.34456 | 0.046873 | 0.35513 | 0.048265 | 0.22746 | 0.072896 | 0.53264 | 0.082573 | 0.47292 | 0.083116 | 0.371
5 | 2039 | 2039-05-29 | 0.070991 | 0.45282 | 0.047609 | 0.30061 | 0.05362 | 0.38635 | 0.049851 | 0.29721 | 0.050709 | 0.3336 | 0.04595 | 0.34975 | 0.050268 | 0.23701 | 0.070232 | 0.51467 | 0.079596 | 0.45786 | 0.079246 | 0.35393
5 | 2039 | 2039-05-30 | 0.07267 | 0.46046 | 0.057613 | 0.36466 | 0.060717 | 0.42842 | 0.062599 | 0.37422 | 0.058056 | 0.37918 | 0.051434 | 0.38963 | 0.061809 | 0.29285 | 0.091849 | 0.67738 | 0.086459 | 0.49496 | 0.091284 | 0.40544
5 | 2039 | 2039-05-31 | 0.062298 | 0.41827 | 0.056639 | 0.36045 | 0.060702 | 0.4297 | 0.061814 | 0.36979 | 0.057708 | 0.37808 | 0.0515 | 0.39069 | 0.057823 | 0.27576 | 0.089612 | 0.66216 | 0.084197 | 0.48382 | 0.090874 | 0.4038
6 | 2039 | 2039-06-01 | 0.053599 | 0.37941 | 0.050356 | 0.33546 | 0.052276 | 0.38739 | 0.061835 | 0.38849 | 0.056056 | 0.38026 | 0.047827 | 0.37469 | 0.044136 | 0.21557 | 0.085565 | 0.64472 | 0.070422 | 0.4121 | 0.076982 | 0.34768
6 | 2039 | 2039-06-02 | 0.051444 | 0.37052 | 0.050372 | 0.33731 | 0.052911 | 0.39378 | 0.061507 | 0.38848 | 0.05562 | 0.37856 | 0.047416 | 0.37259 | 0.04308 | 0.21078 | 0.08386 | 0.63237 | 0.068828 | 0.40333 | 0.075012 | 0.33901
6 | 2039 | 2039-06-03 | 0.053599 | 0.38009 | 0.050923 | 0.34318 | 0.050935 | 0.38145 | 0.059738 | 0.37848 | 0.054149 | 0.37121 | 0.047062 | 0.37212 | 0.043046 | 0.21106 | 0.082504 | 0.62377 | 0.069332 | 0.40808 | 0.075519 | 0.34148
6 | 2039 | 2039-06-04 | 0.046604 | 0.35097 | 0.037764 | 0.26416 | 0.042812 | 0.3372 | 0.043798 | 0.28619 | 0.042317 | 0.30176 | 0.039287 | 0.32044 | 0.032712 | 0.16209 | 0.058515 | 0.44763 | 0.061309 | 0.36774 | 0.064966 | 0.29814
6 | 2039 | 2039-06-05 | 0.047741 | 0.35609 | 0.038731 | 0.2728 | 0.043192 | 0.3413 | 0.042767 | 0.28141 | 0.041565 | 0.29903 | 0.039071 | 0.3207 | 0.032626 | 0.16261 | 0.058164 | 0.44675 | 0.061815 | 0.3723 | 0.067483 | 0.30972
6 | 2039 | 2039-06-06 | 0.057805 | 0.39961 | 0.049889 | 0.34134 | 0.050461 | 0.38317 | 0.056725 | 0.36429 | 0.051756 | 0.36147 | 0.046319 | 0.37179 | 0.042709 | 0.21271 | 0.080959 | 0.61701 | 0.070182 | 0.41755 | 0.074791 | 0.33925
6 | 2039 | 2039-06-07 | 0.057605 | 0.39864 | 0.049791 | 0.34205 | 0.050388 | 0.38446 | 0.056761 | 0.36683 | 0.051881 | 0.3639 | 0.046194 | 0.37202 | 0.043432 | 0.21687 | 0.081165 | 0.62051 | 0.0709 | 0.42339 | 0.076046 | 0.34558
6 | 2039 | 2039-06-08 | 0.05289 | 0.37973 | 0.050161 | 0.34681 | 0.050974 | 0.38952 | 0.055538 | 0.36101 | 0.051302 | 0.36327 | 0.046214 | 0.37471 | 0.043756 | 0.21981 | 0.080378 | 0.61637 | 0.071653 | 0.42969 | 0.077599 | 0.3529
6 | 2039 | 2039-06-09 | 0.051533 | 0.3743 | 0.049024 | 0.34038 | 0.050295 | 0.38624 | 0.055485 | 0.36257 | 0.05128 | 0.36451 | 0.046102 | 0.37496 | 0.041797 | 0.21052 | 0.078854 | 0.60535 | 0.070069 | 0.42105 | 0.076493 | 0.34795
6 | 2039 | 2039-06-10 | 0.048967 | 0.36473 | 0.048359 | 0.33771 | 0.049561 | 0.38245 | 0.0546 | 0.35752 | 0.050251 | 0.35861 | 0.04583 | 0.37401 | 0.041834 | 0.21219 | 0.07789 | 0.59943 | 0.070031 | 0.42231 | 0.077139 | 0.35138
6 | 2039 | 2039-06-11 | 0.040013 | 0.32727 | 0.036249 | 0.26569 | 0.040444 | 0.33113 | 0.038897 | 0.26562 | 0.038323 | 0.28741 | 0.038106 | 0.32204 | 0.031174 | 0.16153 | 0.054026 | 0.42305 | 0.059791 | 0.36771 | 0.066044 | 0.3056
6 | 2039 | 2039-06-12 | 0.038233 | 0.32008 | 0.036366 | 0.26766 | 0.040219 | 0.33131 | 0.038472 | 0.26431 | 0.038028 | 0.28707 | 0.038067 | 0.32311 | 0.029322 | 0.15235 | 0.052498 | 0.4113 | 0.056895 | 0.35064 | 0.064159 | 0.2976
6 | 2039 | 2039-06-13 | 0.042718 | 0.33883 | 0.049244 | 0.34732 | 0.049251 | 0.38548 | 0.053276 | 0.35276 | 0.049077 | 0.355 | 0.045588 | 0.37591 | 0.039974 | 0.20498 | 0.075986 | 0.58714 | 0.065921 | 0.40011 | 0.07558 | 0.34601
6 | 2039 | 2039-06-14 | 0.043334 | 0.34311 | 0.047222 | 0.33603 | 0.048212 | 0.37798 | 0.052064 | 0.34505 | 0.047807 | 0.34767 | 0.045404 | 0.37585 | 0.040203 | 0.20845 | 0.075688 | 0.588 | 0.069212 | 0.42284 | 0.076247 | 0.34875
6 | 2039 | 2039-06-15 | 0.042889 | 0.34129 | 0.046649 | 0.33382 | 0.048365 | 0.37956 | 0.05145 | 0.3423 | 0.047457 | 0.34727 | 0.045465 | 0.37793 | 0.039943 | 0.2073 | 0.07477 | 0.58193 | 0.068309 | 0.41858 | 0.076817 | 0.35181
6 | 2039 | 2039-06-16 | 0.044292 | 0.34795 | 0.047188 | 0.33899 | 0.047804 | 0.37727 | 0.05235 | 0.35051 | 0.048535 | 0.35597 | 0.045681 | 0.38046 | 0.040051 | 0.20928 | 0.07326 | 0.56983 | 0.064547 | 0.39597 | 0.075534 | 0.34681
6 | 2039 | 2039-06-17 | 0.045906 | 0.35513 | 0.047388 | 0.34165 | 0.047594 | 0.37678 | 0.051791 | 0.34703 | 0.047746 | 0.35123 | 0.045542 | 0.38018 | 0.039405 | 0.20692 | 0.073762 | 0.57549 | 0.065239 | 0.40177 | 0.072336 | 0.33244
6 | 2039 | 2039-06-18 | 0.03773 | 0.32129 | 0.036211 | 0.27571 | 0.039301 | 0.33071 | 0.036134 | 0.25521 | 0.036075 | 0.28215 | 0.038052 | 0.33021 | 0.030147 | 0.16385 | 0.050244 | 0.40279 | 0.057157 | 0.36119 | 0.06431 | 0.30081
6 | 2039 | 2039-06-19 | 0.040926 | 0.33499 | 0.035642 | 0.2734 | 0.0384 | 0.3255 | 0.03596 | 0.25492 | 0.035934 | 0.28237 | 0.038113 | 0.33169 | 0.029009 | 0.1595 | 0.049981 | 0.40251 | 0.057779 | 0.36674 | 0.065234 | 0.30533
6 | 2039 | 2039-06-20 | 0.040989 | 0.33642 | 0.045976 | 0.33617 | 0.046436 | 0.37121 | 0.050511 | 0.34028 | 0.046425 | 0.3456 | 0.045565 | 0.38346 | 0.038865 | 0.20728 | 0.073672 | 0.58006 | 0.067224 | 0.41902 | 0.075813 | 0.34953
6 | 2039 | 2039-06-21 | 0.040041 | 0.33353 | 0.044906 | 0.33061 | 0.045725 | 0.36647 | 0.049724 | 0.33499 | 0.045518 | 0.34031 | 0.045501 | 0.38395 | 0.03867 | 0.20806 | 0.071801 | 0.5664 | 0.065926 | 0.41253 | 0.074256 | 0.34294
6 | 2039 | 2039-06-22 | 0.039945 | 0.3335 | 0.04576 | 0.3373 | 0.04577 | 0.36778 | 0.049912 | 0.33738 | 0.045865 | 0.34402 | 0.045696 | 0.38646 | 0.038044 | 0.20587 | 0.070464 | 0.55578 | 0.062582 | 0.3927 | 0.075343 | 0.34859
6 | 2039 | 2039-06-23 | 0.038394 | 0.32718 | 0.045496 | 0.33683 | 0.045818 | 0.36908 | 0.050577 | 0.34338 | 0.046758 | 0.3515 | 0.04599 | 0.38963 | 0.038363 | 0.20791 | 0.070348 | 0.55611 | 0.062264 | 0.39221 | 0.074108 | 0.3432
6 | 2039 | 2039-06-24 | 0.038168 | 0.32717 | 0.044922 | 0.33435 | 0.045281 | 0.36561 | 0.049977 | 0.33878 | 0.045787 | 0.34501 | 0.045849 | 0.389 | 0.038027 | 0.20806 | 0.069641 | 0.55157 | 0.061332 | 0.3879 | 0.072381 | 0.33564
6 | 2039 | 2039-06-25 | 0.028452 | 0.28698 | 0.032739 | 0.26178 | 0.036323 | 0.31433 | 0.034796 | 0.24921 | 0.034201 | 0.27522 | 0.038288 | 0.33757 | 0.027296 | 0.15724 | 0.046592 | 0.38235 | 0.053076 | 0.34623 | 0.060226 | 0.2854
6 | 2039 | 2039-06-26 | 0.026369 | 0.27872 | 0.032354 | 0.26045 | 0.036215 | 0.31425 | 0.03431 | 0.24575 | 0.033561 | 0.27149 | 0.038275 | 0.33817 | 0.026554 | 0.15524 | 0.046317 | 0.38126 | 0.0524 | 0.3435 | 0.06071 | 0.28828
6 | 2039 | 2039-06-27 | 0.033059 | 0.30704 | 0.043883 | 0.3311 | 0.044631 | 0.36275 | 0.050029 | 0.34013 | 0.045658 | 0.34638 | 0.046122 | 0.39307 | 0.036785 | 0.20536 | 0.069723 | 0.55621 | 0.061123 | 0.39129 | 0.071611 | 0.33386
6 | 2039 | 2039-06-28 | 0.031829 | 0.30264 | 0.044224 | 0.33435 | 0.044526 | 0.36264 | 0.050365 | 0.34267 | 0.045845 | 0.34805 | 0.046212 | 0.39412 | 0.036841 | 0.206 | 0.069904 | 0.55828 | 0.059789 | 0.38425 | 0.071139 | 0.33258
6 | 2039 | 2039-06-29 | 0.03088 | 0.29925 | 0.043831 | 0.33288 | 0.044291 | 0.36145 | 0.050077 | 0.34096 | 0.045623 | 0.34765 | 0.046332 | 0.39596 | 0.036838 | 0.20756 | 0.069389 | 0.5554 | 0.059239 | 0.38244 | 0.072079 | 0.33755
6 | 2039 | 2039-06-30 | 0.031577 | 0.30286 | 0.043397 | 0.33112 | 0.043991 | 0.3597 | 0.049843 | 0.3387 | 0.044989 | 0.34319 | 0.04623 | 0.39533 | 0.036741 | 0.20835 | 0.06934 | 0.55622 | 0.058922 | 0.38204 | 0.070426 | 0.33068
7 | 2039 | 2039-07-01 | 0.028399 | 0.30121 | 0.040358 | 0.32366 | 0.042495 | 0.35669 | 0.055774 | 0.38446 | 0.044582 | 0.35146 | 0.047291 | 0.42734 | 0.034838 | 0.20619 | 0.065739 | 0.5299 | 0.059334 | 0.39347 | 0.068905 | 0.32179
7 | 2039 | 2039-07-02 | 0.020848 | 0.26999 | 0.028498 | 0.25459 | 0.034145 | 0.31268 | 0.042575 | 0.30995 | 0.034262 | 0.29205 | 0.040114 | 0.38213 | 0.023834 | 0.15563 | 0.042163 | 0.35559 | 0.049905 | 0.34348 | 0.058568 | 0.27994
7 | 2039 | 2039-07-03 | 0.020249 | 0.2676 | 0.028283 | 0.25474 | 0.033894 | 0.31089 | 0.044035 | 0.3211 | 0.034854 | 0.29803 | 0.040417 | 0.38788 | 0.023463 | 0.15748 | 0.042184 | 0.35692 | 0.049532 | 0.34284 | 0.058298 | 0.2796
7 | 2039 | 2039-07-04 | 0.027099 | 0.29716 | 0.039718 | 0.32207 | 0.041912 | 0.35411 | 0.056355 | 0.3885 | 0.044776 | 0.35405 | 0.047497 | 0.42996 | 0.034048 | 0.20887 | 0.065484 | 0.53067 | 0.057732 | 0.38639 | 0.068278 | 0.32116
7 | 2039 | 2039-07-05 | 0.026877 | 0.29684 | 0.039496 | 0.32183 | 0.041688 | 0.35278 | 0.056899 | 0.39249 | 0.044991 | 0.35625 | 0.047606 | 0.43185 | 0.03435 | 0.20905 | 0.065989 | 0.537 | 0.0582 | 0.3931 | 0.068143 | 0.3213
7 | 2039 | 2039-07-06 | 0.026332 | 0.295 | 0.039272 | 0.3214 | 0.041478 | 0.35167 | 0.056508 | 0.38921 | 0.044817 | 0.35463 | 0.04753 | 0.42997 | 0.034112 | 0.20979 | 0.065732 | 0.53506 | 0.057008 | 0.38631 | 0.067113 | 0.31689
7 | 2039 | 2039-07-07 | 0.025054 | 0.2893 | 0.039043 | 0.32107 | 0.041405 | 0.35282 | 0.057238 | 0.39458 | 0.04511 | 0.35749 | 0.047648 | 0.43223 | 0.03423 | 0.20995 | 0.06572 | 0.53574 | 0.056308 | 0.38338 | 0.067347 | 0.31878
7 | 2039 | 2039-07-08 | 0.024669 | 0.28762 | 0.038815 | 0.31864 | 0.04105 | 0.34938 | 0.057028 | 0.39267 | 0.045012 | 0.35652 | 0.047577 | 0.43071 | 0.034169 | 0.21148 | 0.065981 | 0.53964 | 0.056437 | 0.38519 | 0.066733 | 0.31668
7 | 2039 | 2039-07-09 | 0.017466 | 0.25846 | 0.02693 | 0.24923 | 0.032561 | 0.30317 | 0.043137 | 0.31262 | 0.03441 | 0.29402 | 0.040181 | 0.38167 | 0.023397 | 0.16172 | 0.042872 | 0.36982 | 0.047515 | 0.34019 | 0.05568 | 0.27139
7 | 2039 | 2039-07-10 | 0.017166 | 0.2578 | 0.026687 | 0.25036 | 0.032418 | 0.30323 | 0.045315 | 0.32918 | 0.035305 | 0.30262 | 0.040522 | 0.38902 | 0.023201 | 0.16154 | 0.042931 | 0.37133 | 0.047016 | 0.33767 | 0.055971 | 0.27365
7 | 2039 | 2039-07-11 | 0.023143 | 0.28222 | 0.038096 | 0.31766 | 0.040448 | 0.34678 | 0.057706 | 0.39704 | 0.045255 | 0.35866 | 0.047516 | 0.43023 | 0.033815 | 0.21191 | 0.066347 | 0.54586 | 0.055018 | 0.38046 | 0.06612 | 0.31628
7 | 2039 | 2039-07-12 | 0.023728 | 0.28658 | 0.03785 | 0.31701 | 0.040219 | 0.34549 | 0.056984 | 0.39118 | 0.044937 | 0.35547 | 0.047288 | 0.42611 | 0.033611 | 0.21209 | 0.066636 | 0.54956 | 0.05472 | 0.381 | 0.065729 | 0.31516
7 | 2039 | 2039-07-13 | 0.024003 | 0.28867 | 0.037603 | 0.31548 | 0.039989 | 0.34425 | 0.058438 | 0.40218 | 0.045523 | 0.36105 | 0.047446 | 0.43022 | 0.033281 | 0.2133 | 0.066843 | 0.55254 | 0.054384 | 0.3801 | 0.066435 | 0.31944
7 | 2039 | 2039-07-14 | 0.022432 | 0.28095 | 0.037354 | 0.31382 | 0.039708 | 0.3422 | 0.058408 | 0.40173 | 0.045487 | 0.3606 | 0.047313 | 0.42848 | 0.033234 | 0.21285 | 0.067042 | 0.55521 | 0.053812 | 0.37855 | 0.065452 | 0.31543
7 | 2039 | 2039-07-15 | 0.022721 | 0.28389 | 0.037092 | 0.31651 | 0.039594 | 0.34291 | 0.059957 | 0.41353 | 0.046105 | 0.3665 | 0.047455 | 0.43268 | 0.032593 | 0.21284 | 0.067261 | 0.55818 | 0.053348 | 0.37725 | 0.064668 | 0.31252
7 | 2039 | 2039-07-16 | 0.015443 | 0.25381 | 0.025197 | 0.24199 | 0.030802 | 0.29199 | 0.045597 | 0.32999 | 0.035289 | 0.30189 | 0.039857 | 0.38081 | 0.022671 | 0.16291 | 0.044029 | 0.387 | 0.044051 | 0.3284 | 0.053912 | 0.26895
7 | 2039 | 2039-07-17 | 0.014428 | 0.24898 | 0.024935 | 0.24286 | 0.030712 | 0.29318 | 0.046502 | 0.3369 | 0.035631 | 0.30515 | 0.039845 | 0.38228 | 0.022342 | 0.1626 | 0.044236 | 0.38953 | 0.04324 | 0.32611 | 0.053226 | 0.26629
7 | 2039 | 2039-07-18 | 0.02098 | 0.27657 | 0.036321 | 0.31225 | 0.038889 | 0.33938 | 0.061404 | 0.42444 | 0.046602 | 0.37114 | 0.047185 | 0.4322 | 0.032741 | 0.2131 | 0.067871 | 0.56672 | 0.051863 | 0.37156 | 0.063376 | 0.30872
7 | 2039 | 2039-07-19 | 0.020909 | 0.27712 | 0.036058 | 0.31219 | 0.038715 | 0.33927 | 0.061025 | 0.42153 | 0.0464 | 0.36917 | 0.046901 | 0.4285 | 0.032636 | 0.21319 | 0.068093 | 0.56944 | 0.051073 | 0.36926 | 0.062838 | 0.30687
7 | 2039 | 2039-07-20 | 0.020814 | 0.27721 | 0.035797 | 0.3105 | 0.038569 | 0.33967 | 0.060793 | 0.41981 | 0.046253 | 0.36778 | 0.046627 | 0.42526 | 0.032305 | 0.21274 | 0.06834 | 0.57269 | 0.050535 | 0.36758 | 0.062664 | 0.30702
7 | 2039 | 2039-07-21 | 0.020401 | 0.27579 | 0.035535 | 0.30923 | 0.038141 | 0.3355 | 0.06039 | 0.41685 | 0.04603 | 0.36569 | 0.046305 | 0.42126 | 0.032254 | 0.21286 | 0.068637 | 0.57696 | 0.05053 | 0.36725 | 0.062532 | 0.3074
7 | 2039 | 2039-07-22 | 0.019715 | 0.27235 | 0.035273 | 0.30751 | 0.037866 | 0.33386 | 0.061238 | 0.42365 | 0.046322 | 0.36865 | 0.046197 | 0.422 | 0.031824 | 0.21253 | 0.0689 | 0.58051 | 0.050101 | 0.36579 | 0.062068 | 0.30597
7 | 2039 | 2039-07-23 | 0.012607 | 0.24312 | 0.023367 | 0.23533 | 0.029038 | 0.28264 | 0.04585 | 0.33262 | 0.035042 | 0.29979 | 0.03829 | 0.36546 | 0.021211 | 0.16207 | 0.045801 | 0.41075 | 0.040911 | 0.31827 | 0.051174 | 0.26168
7 | 2039 | 2039-07-24 | 0.012704 | 0.2443 | 0.023106 | 0.23403 | 0.028758 | 0.281 | 0.046191 | 0.33566 | 0.035113 | 0.30069 | 0.038056 | 0.36409 | 0.021333 | 0.16198 | 0.046164 | 0.41532 | 0.040579 | 0.3183 | 0.050958 | 0.2616
7 | 2039 | 2039-07-25 | 0.019413 | 0.27293 | 0.034491 | 0.30346 | 0.036904 | 0.32692 | 0.061152 | 0.4242 | 0.046071 | 0.36687 | 0.04529 | 0.41365 | 0.031352 | 0.21128 | 0.069691 | 0.59138 | 0.048819 | 0.36121 | 0.061027 | 0.30358
7 | 2039 | 2039-07-26 | 0.018971 | 0.27089 | 0.034233 | 0.30245 | 0.036777 | 0.32783 | 0.061771 | 0.42959 | 0.046246 | 0.36891 | 0.045077 | 0.41325 | 0.031013 | 0.2105 | 0.069941 | 0.59479 | 0.048254 | 0.35926 | 0.060434 | 0.30143
7 | 2039 | 2039-07-27 | 0.018888 | 0.2711 | 0.033976 | 0.30217 | 0.036525 | 0.32672 | 0.063002 | 0.43982 | 0.04667 | 0.37343 | 0.044962 | 0.41516 | 0.030688 | 0.2097 | 0.070197 | 0.59842 | 0.047805 | 0.35759 | 0.060329 | 0.30192
7 | 2039 | 2039-07-28 | 0.018569 | 0.26976 | 0.03373 | 0.29767 | 0.03601 | 0.32133 | 0.060415 | 0.4206 | 0.045498 | 0.36254 | 0.044128 | 0.40235 | 0.030814 | 0.20986 | 0.070471 | 0.60252 | 0.047613 | 0.35656 | 0.059968 | 0.30101
7 | 2039 | 2039-07-29 | 0.018461 | 0.26973 | 0.033481 | 0.29669 | 0.035821 | 0.32127 | 0.061286 | 0.42825 | 0.045762 | 0.36563 | 0.043919 | 0.40282 | 0.030714 | 0.20946 | 0.070702 | 0.60581 | 0.046976 | 0.35435 | 0.059444 | 0.29921
7 | 2039 | 2039-07-30 | 0.011386 | 0.24046 | 0.021586 | 0.22747 | 0.027222 | 0.27392 | 0.046705 | 0.34417 | 0.034779 | 0.30011 | 0.036061 | 0.34911 | 0.019917 | 0.15824 | 0.047573 | 0.43594 | 0.037696 | 0.3064 | 0.048403 | 0.25404
7 | 2039 | 2039-07-31 | 0.011369 | 0.24065 | 0.021351 | 0.22448 | 0.026834 | 0.27062 | 0.046579 | 0.34434 | 0.034618 | 0.29922 | 0.035644 | 0.34574 | 0.019486 | 0.157 | 0.047822 | 0.43983 | 0.037409 | 0.30505 | 0.048348 | 0.25476
8 | 2039 | 2039-08-01 | 0.022022 | 0.29164 | 0.033059 | 0.29077 | 0.033814 | 0.30155 | 0.046633 | 0.31507 | 0.042198 | 0.34856 | 0.030269 | 0.24533 | 0.030601 | 0.21216 | 0.069291 | 0.61078 | 0.047204 | 0.3687 | 0.060228 | 0.31648
8 | 2039 | 2039-08-02 | 0.022149 | 0.29285 | 0.032912 | 0.29161 | 0.033525 | 0.30046 | 0.045979 | 0.31106 | 0.04211 | 0.35016 | 0.028706 | 0.23023 | 0.030222 | 0.21229 | 0.070177 | 0.6168 | 0.046703 | 0.36211 | 0.060069 | 0.31519
8 | 2039 | 2039-08-03 | 0.021359 | 0.28855 | 0.032599 | 0.28848 | 0.033324 | 0.29905 | 0.047211 | 0.32276 | 0.041897 | 0.34575 | 0.030566 | 0.25161 | 0.02998 | 0.21023 | 0.070158 | 0.61953 | 0.046332 | 0.36213 | 0.059281 | 0.30962
8 | 2039 | 2039-08-04 | 0.022095 | 0.29333 | 0.032383 | 0.28744 | 0.033062 | 0.29796 | 0.046718 | 0.32035 | 0.041768 | 0.34657 | 0.02936 | 0.24046 | 0.029708 | 0.20846 | 0.070286 | 0.6228 | 0.045951 | 0.361 | 0.058986 | 0.31007
8 | 2039 | 2039-08-05 | 0.022147 | 0.29399 | 0.032213 | 0.28734 | 0.032799 | 0.29694 | 0.0462 | 0.31786 | 0.041626 | 0.34732 | 0.028142 | 0.22926 | 0.029413 | 0.20914 | 0.070913 | 0.62789 | 0.045512 | 0.35616 | 0.058857 | 0.31419
8 | 2039 | 2039-08-06 | 0.013857 | 0.25714 | 0.020329 | 0.21521 | 0.024118 | 0.24776 | 0.03139 | 0.23291 | 0.030473 | 0.28038 | 0.020352 | 0.17652 | 0.018668 | 0.15586 | 0.047982 | 0.4591 | 0.036462 | 0.30706 | 0.047757 | 0.26525
8 | 2039 | 2039-08-07 | 0.01452 | 0.26137 | 0.02017 | 0.21503 | 0.023871 | 0.24683 | 0.031351 | 0.23466 | 0.030275 | 0.27937 | 0.02007 | 0.17542 | 0.018317 | 0.15489 | 0.047576 | 0.46042 | 0.036186 | 0.30972 | 0.047541 | 0.26702
8 | 2039 | 2039-08-08 | 0.020999 | 0.28792 | 0.031652 | 0.28486 | 0.032102 | 0.29397 | 0.046084 | 0.3231 | 0.041032 | 0.34431 | 0.027296 | 0.22596 | 0.028375 | 0.20378 | 0.071217 | 0.63742 | 0.044477 | 0.35297 | 0.057732 | 0.30855
8 | 2039 | 2039-08-09 | 0.020879 | 0.28739 | 0.031458 | 0.28348 | 0.0319 | 0.29304 | 0.045888 | 0.32382 | 0.040817 | 0.34355 | 0.026808 | 0.22281 | 0.028162 | 0.20285 | 0.071651 | 0.64181 | 0.044113 | 0.34938 | 0.057329 | 0.30563
8 | 2039 | 2039-08-10 | 0.021821 | 0.29316 | 0.031321 | 0.28324 | 0.031683 | 0.29227 | 0.04588 | 0.32623 | 0.040579 | 0.3421 | 0.026698 | 0.22374 | 0.02772 | 0.20075 | 0.071528 | 0.64416 | 0.043838 | 0.34984 | 0.057014 | 0.30445
8 | 2039 | 2039-08-11 | 0.022081 | 0.29483 | 0.03119 | 0.2829 | 0.031479 | 0.29157 | 0.04553 | 0.32593 | 0.040351 | 0.3416 | 0.026012 | 0.21861 | 0.027366 | 0.19956 | 0.071396 | 0.64647 | 0.04358 | 0.35034 | 0.057084 | 0.30673
8 | 2039 | 2039-08-12 | 0.021196 | 0.28959 | 0.031034 | 0.28174 | 0.031304 | 0.29086 | 0.045474 | 0.32821 | 0.040096 | 0.34009 | 0.025896 | 0.21961 | 0.027031 | 0.19806 | 0.071527 | 0.64974 | 0.043302 | 0.34888 | 0.056449 | 0.30283
8 | 2039 | 2039-08-13 | 0.014293 | 0.26076 | 0.019273 | 0.211 | 0.022671 | 0.24222 | 0.030387 | 0.2419 | 0.02888 | 0.27324 | 0.017882 | 0.16494 | 0.016322 | 0.1461 | 0.048606 | 0.48097 | 0.034351 | 0.29946 | 0.045617 | 0.25835
8 | 2039 | 2039-08-14 | 0.014297 | 0.26123 | 0.019226 | 0.21189 | 0.022481 | 0.24184 | 0.029544 | 0.23791 | 0.028655 | 0.27402 | 0.016432 | 0.15184 | 0.015949 | 0.14518 | 0.048875 | 0.48473 | 0.034089 | 0.29695 | 0.045318 | 0.25643
8 | 2039 | 2039-08-15 | 0.021123 | 0.28955 | 0.030746 | 0.28095 | 0.030812 | 0.2894 | 0.044115 | 0.3259 | 0.039357 | 0.3388 | 0.023646 | 0.20266 | 0.026046 | 0.19335 | 0.072215 | 0.66059 | 0.042533 | 0.34223 | 0.055714 | 0.30073
8 | 2039 | 2039-08-16 | 0.021426 | 0.29078 | 0.030713 | 0.28159 | 0.030679 | 0.28907 | 0.044081 | 0.32883 | 0.039076 | 0.33694 | 0.023731 | 0.20598 | 0.025778 | 0.19323 | 0.072309 | 0.66371 | 0.042332 | 0.34099 | 0.055466 | 0.29931
8 | 2039 | 2039-08-17 | 0.020944 | 0.28868 | 0.030651 | 0.28126 | 0.030562 | 0.28884 | 0.043923 | 0.33084 | 0.0388 | 0.33543 | 0.023632 | 0.20737 | 0.025673 | 0.19527 | 0.072337 | 0.66617 | 0.042277 | 0.34076 | 0.055292 | 0.29923
8 | 2039 | 2039-08-18 | 0.020786 | 0.288 | 0.030615 | 0.28122 | 0.030453 | 0.28875 | 0.043855 | 0.33369 | 0.038518 | 0.33361 | 0.023733 | 0.21092 | 0.025232 | 0.19117 | 0.072201 | 0.66883 | 0.042032 | 0.34072 | 0.055154 | 0.29962
8 | 2039 | 2039-08-19 | 0.023151 | 0.30047 | 0.030659 | 0.28271 | 0.030358 | 0.28876 | 0.042073 | 0.32247 | 0.038335 | 0.3371 | 0.020789 | 0.18212 | 0.024748 | 0.18783 | 0.072351 | 0.67212 | 0.041886 | 0.33911 | 0.054894 | 0.29683
8 | 2039 | 2039-08-20 | 0.015296 | 0.26656 | 0.018995 | 0.21216 | 0.021839 | 0.24076 | 0.027711 | 0.24289 | 0.02706 | 0.26771 | 0.014351 | 0.14445 | 0.01407 | 0.13601 | 0.048789 | 0.50095 | 0.033161 | 0.29443 | 0.04448 | 0.25434
8 | 2039 | 2039-08-21 | 0.01623 | 0.27086 | 0.019094 | 0.21424 | 0.021755 | 0.24111 | 0.026116 | 0.23338 | 0.026873 | 0.27063 | 0.011817 | 0.12003 | 0.013774 | 0.13475 | 0.048907 | 0.50372 | 0.033181 | 0.29364 | 0.044102 | 0.25316
8 | 2039 | 2039-08-22 | 0.022372 | 0.29476 | 0.030698 | 0.28301 | 0.030201 | 0.28941 | 0.042174 | 0.33433 | 0.037496 | 0.33069 | 0.02197 | 0.20226 | 0.023901 | 0.18343 | 0.072569 | 0.68112 | 0.041615 | 0.33619 | 0.054897 | 0.29884
8 | 2039 | 2039-08-23 | 0.022426 | 0.29511 | 0.030827 | 0.28508 | 0.030182 | 0.28988 | 0.041623 | 0.33359 | 0.037264 | 0.33045 | 0.021379 | 0.19852 | 0.023759 | 0.18257 | 0.072385 | 0.68238 | 0.041839 | 0.33822 | 0.054448 | 0.29519
8 | 2039 | 2039-08-24 | 0.021813 | 0.29282 | 0.030902 | 0.2855 | 0.030212 | 0.29036 | 0.03958 | 0.32057 | 0.037128 | 0.3349 | 0.018137 | 0.16656 | 0.023553 | 0.18292 | 0.0729 | 0.68778 | 0.041529 | 0.33313 | 0.054626 | 0.29523
8 | 2039 | 2039-08-25 | 0.022172 | 0.29395 | 0.030976 | 0.28551 | 0.030284 | 0.29088 | 0.0404 | 0.33126 | 0.03684 | 0.33053 | 0.020072 | 0.18964 | 0.023669 | 0.18554 | 0.072926 | 0.69019 | 0.041659 | 0.33326 | 0.054462 | 0.29211
8 | 2039 | 2039-08-26 | 0.022953 | 0.29942 | 0.031142 | 0.28727 | 0.030338 | 0.2917 | 0.040262 | 0.33408 | 0.036621 | 0.32924 | 0.020313 | 0.19468 | 0.023391 | 0.18309 | 0.072423 | 0.69108 | 0.04177 | 0.33684 | 0.054883 | 0.29677
8 | 2039 | 2039-08-27 | 0.016654 | 0.27211 | 0.019652 | 0.21806 | 0.021944 | 0.24465 | 0.024693 | 0.2449 | 0.025489 | 0.26404 | 0.011919 | 0.13614 | 0.012603 | 0.12803 | 0.049113 | 0.52081 | 0.033184 | 0.29078 | 0.043781 | 0.25084
8 | 2039 | 2039-08-28 | 0.01642 | 0.27 | 0.019839 | 0.21947 | 0.022047 | 0.24573 | 0.024135 | 0.24429 | 0.025332 | 0.2643 | 0.011452 | 0.13358 | 0.01254 | 0.12987 | 0.049391 | 0.52455 | 0.033243 | 0.28882 | 0.044349 | 0.25282
8 | 2039 | 2039-08-29 | 0.025263 | 0.3097 | 0.031717 | 0.29177 | 0.030629 | 0.29503 | 0.036682 | 0.31647 | 0.03626 | 0.33597 | 0.015479 | 0.15047 | 0.022735 | 0.17981 | 0.072188 | 0.69878 | 0.041975 | 0.33834 | 0.054979 | 0.30173
8 | 2039 | 2039-08-30 | 0.025252 | 0.30693 | 0.032167 | 0.29835 | 0.030763 | 0.29646 | 0.038049 | 0.33177 | 0.036036 | 0.33056 | 0.018512 | 0.18502 | 0.023027 | 0.18396 | 0.072687 | 0.70293 | 0.042174 | 0.33552 | 0.055491 | 0.30147
8 | 2039 | 2039-08-31 | 0.024598 | 0.30449 | 0.032239 | 0.29577 | 0.03096 | 0.29789 | 0.037305 | 0.3296 | 0.035961 | 0.33191 | 0.017763 | 0.17928 | 0.022741 | 0.18141 | 0.0728 | 0.70647 | 0.042222 | 0.33465 | 0.055003 | 0.29832
9 | 2039 | 2039-09-01 | 0.029623 | 0.34041 | 0.03234 | 0.30759 | 0.031584 | 0.31153 | 0.044169 | 0.39529 | 0.034981 | 0.34398 | 0.033035 | 0.35143 | 0.026267 | 0.19969 | 0.073582 | 0.71722 | 0.045981 | 0.36093 | 0.06193 | 0.33107
9 | 2039 | 2039-09-02 | 0.028902 | 0.33871 | 0.032646 | 0.31248 | 0.031836 | 0.31371 | 0.043953 | 0.39814 | 0.034821 | 0.34933 | 0.033665 | 0.36138 | 0.027241 | 0.20753 | 0.073196 | 0.72006 | 0.047439 | 0.37433 | 0.059462 | 0.31524
9 | 2039 | 2039-09-03 | 0.021926 | 0.30755 | 0.02117 | 0.23872 | 0.023618 | 0.26507 | 0.028858 | 0.31308 | 0.023796 | 0.28622 | 0.026403 | 0.3149 | 0.016418 | 0.15359 | 0.050319 | 0.55119 | 0.038456 | 0.32248 | 0.04828 | 0.26698
9 | 2039 | 2039-09-04 | 0.022345 | 0.31 | 0.021544 | 0.24043 | 0.023919 | 0.26687 | 0.028177 | 0.30984 | 0.023769 | 0.28015 | 0.025508 | 0.3056 | 0.015437 | 0.145 | 0.050125 | 0.55528 | 0.039997 | 0.33612 | 0.048638 | 0.26828
9 | 2039 | 2039-09-05 | 0.031257 | 0.34638 | 0.03359 | 0.31334 | 0.032747 | 0.31956 | 0.042915 | 0.40113 | 0.035187 | 0.35181 | 0.033248 | 0.36211 | 0.025031 | 0.18815 | 0.073653 | 0.7316 | 0.04875 | 0.38028 | 0.059269 | 0.31128
9 | 2039 | 2039-09-06 | 0.031386 | 0.34748 | 0.034019 | 0.31561 | 0.033081 | 0.31963 | 0.042416 | 0.39974 | 0.035147 | 0.34949 | 0.032967 | 0.35995 | 0.025644 | 0.19254 | 0.073765 | 0.7348 | 0.049086 | 0.38102 | 0.060309 | 0.31665
9 | 2039 | 2039-09-07 | 0.031036 | 0.34456 | 0.034459 | 0.32252 | 0.033501 | 0.32365 | 0.041999 | 0.39914 | 0.035113 | 0.34873 | 0.032943 | 0.36074 | 0.025734 | 0.19234 | 0.073945 | 0.737 | 0.048807 | 0.37529 | 0.062094 | 0.3263
9 | 2039 | 2039-09-08 | 0.03689 | 0.3773 | 0.034933 | 0.32833 | 0.033975 | 0.32938 | 0.042657 | 0.41208 | 0.036111 | 0.36728 | 0.034493 | 0.38181 | 0.02742 | 0.20505 | 0.074189 | 0.74368 | 0.05041 | 0.38834 | 0.06278 | 0.32957
9 | 2039 | 2039-09-09 | 0.033857 | 0.35722 | 0.035646 | 0.3306 | 0.03442 | 0.33101 | 0.042068 | 0.40863 | 0.035766 | 0.3633 | 0.034482 | 0.38189 | 0.028135 | 0.21003 | 0.074083 | 0.74703 | 0.051545 | 0.39706 | 0.062086 | 0.32363
9 | 2039 | 2039-09-10 | 0.031293 | 0.3526 | 0.024352 | 0.26167 | 0.026443 | 0.28494 | 0.027166 | 0.32434 | 0.025049 | 0.30115 | 0.027458 | 0.33684 | 0.018523 | 0.16511 | 0.050983 | 0.57745 | 0.043135 | 0.35035 | 0.052818 | 0.28666
9 | 2039 | 2039-09-11 | 0.031125 | 0.34948 | 0.025303 | 0.26851 | 0.026933 | 0.28551 | 0.027072 | 0.32674 | 0.025657 | 0.30312 | 0.027426 | 0.33695 | 0.017915 | 0.15882 | 0.051148 | 0.58326 | 0.044686 | 0.36262 | 0.052736 | 0.28409
9 | 2039 | 2039-09-12 | 0.040541 | 0.39164 | 0.037743 | 0.34304 | 0.037088 | 0.35022 | 0.042879 | 0.42983 | 0.038545 | 0.38965 | 0.036119 | 0.40467 | 0.030426 | 0.22488 | 0.074766 | 0.77003 | 0.058184 | 0.45365 | 0.065685 | 0.34063
9 | 2039 | 2039-09-13 | 0.040845 | 0.38966 | 0.038559 | 0.34941 | 0.037948 | 0.35573 | 0.042765 | 0.43105 | 0.03877 | 0.39181 | 0.036635 | 0.41053 | 0.029737 | 0.21798 | 0.075658 | 0.76862 | 0.054464 | 0.41137 | 0.067901 | 0.3511
9 | 2039 | 2039-09-14 | 0.041549 | 0.39452 | 0.03922 | 0.35266 | 0.037156 | 0.34287 | 0.043583 | 0.44401 | 0.040436 | 0.40791 | 0.037632 | 0.42341 | 0.031614 | 0.23131 | 0.07604 | 0.77263 | 0.054702 | 0.40973 | 0.069839 | 0.36166
9 | 2039 | 2039-09-15 | 0.041901 | 0.39639 | 0.039327 | 0.35422 | 0.03815 | 0.35335 | 0.042639 | 0.43361 | 0.039716 | 0.39425 | 0.037165 | 0.41541 | 0.032288 | 0.23443 | 0.076377 | 0.77894 | 0.056149 | 0.42026 | 0.071275 | 0.3682
9 | 2039 | 2039-09-16 | 0.04392 | 0.40434 | 0.040419 | 0.36282 | 0.039392 | 0.36259 | 0.042294 | 0.4305 | 0.039823 | 0.38966 | 0.037151 | 0.41344 | 0.031355 | 0.22479 | 0.076135 | 0.77749 | 0.055784 | 0.41326 | 0.069834 | 0.3584
9 | 2039 | 2039-09-17 | 0.036907 | 0.37496 | 0.029518 | 0.29672 | 0.031669 | 0.31907 | 0.027931 | 0.35012 | 0.029666 | 0.33277 | 0.030805 | 0.37482 | 0.021794 | 0.17896 | 0.053266 | 0.60986 | 0.047882 | 0.37061 | 0.061136 | 0.32414
9 | 2039 | 2039-09-18 | 0.042551 | 0.40236 | 0.031044 | 0.3099 | 0.032426 | 0.32307 | 0.028301 | 0.35522 | 0.03063 | 0.33889 | 0.031521 | 0.38192 | 0.023321 | 0.18948 | 0.054003 | 0.62109 | 0.050535 | 0.39247 | 0.059934 | 0.31459
9 | 2039 | 2039-09-19 | 0.052356 | 0.44561 | 0.042933 | 0.37711 | 0.042218 | 0.38033 | 0.043791 | 0.45053 | 0.042448 | 0.41798 | 0.040863 | 0.45394 | 0.03501 | 0.24722 | 0.078072 | 0.79901 | 0.059025 | 0.43162 | 0.074136 | 0.3765
9 | 2039 | 2039-09-20 | 0.059774 | 0.48597 | 0.044139 | 0.38628 | 0.042459 | 0.37709 | 0.043554 | 0.44669 | 0.042922 | 0.41074 | 0.04049 | 0.44618 | 0.03515 | 0.24606 | 0.078228 | 0.80265 | 0.059988 | 0.43713 | 0.071569 | 0.36021
9 | 2039 | 2039-09-21 | 0.052756 | 0.44309 | 0.045006 | 0.38879 | 0.043014 | 0.37705 | 0.043908 | 0.44986 | 0.043958 | 0.4134 | 0.040947 | 0.44882 | 0.036152 | 0.25106 | 0.078533 | 0.80649 | 0.060664 | 0.43947 | 0.074066 | 0.37345
9 | 2039 | 2039-09-22 | 0.055852 | 0.46031 | 0.046071 | 0.39844 | 0.043972 | 0.38648 | 0.045287 | 0.46541 | 0.045547 | 0.43576 | 0.043534 | 0.47799 | 0.038661 | 0.26825 | 0.079056 | 0.81604 | 0.063344 | 0.46167 | 0.078271 | 0.39644
9 | 2039 | 2039-09-23 | 0.054226 | 0.44756 | 0.046228 | 0.39585 | 0.044867 | 0.38955 | 0.04614 | 0.4737 | 0.047056 | 0.44549 | 0.04464 | 0.48822 | 0.039595 | 0.27286 | 0.080103 | 0.82375 | 0.06373 | 0.45989 | 0.080723 | 0.40711
9 | 2039 | 2039-09-24 | 0.045797 | 0.40704 | 0.034963 | 0.32288 | 0.037062 | 0.34203 | 0.031461 | 0.38505 | 0.036811 | 0.37504 | 0.037241 | 0.43325 | 0.028214 | 0.21056 | 0.057557 | 0.65401 | 0.054247 | 0.40037 | 0.068901 | 0.35377
9 | 2039 | 2039-09-25 | 0.048971 | 0.42453 | 0.037054 | 0.34228 | 0.038319 | 0.34975 | 0.032239 | 0.39082 | 0.037778 | 0.38327 | 0.038877 | 0.44856 | 0.028743 | 0.21137 | 0.057845 | 0.66178 | 0.056925 | 0.42279 | 0.068453 | 0.34899
9 | 2039 | 2039-09-26 | 0.06068 | 0.47752 | 0.050447 | 0.42631 | 0.048902 | 0.41468 | 0.048559 | 0.49234 | 0.050754 | 0.46846 | 0.048537 | 0.52233 | 0.040729 | 0.27041 | 0.081315 | 0.83405 | 0.064867 | 0.45698 | 0.078026 | 0.38463
9 | 2039 | 2039-09-27 | 0.064409 | 0.49929 | 0.052396 | 0.44516 | 0.051647 | 0.43983 | 0.050792 | 0.51541 | 0.053262 | 0.50023 | 0.051932 | 0.55998 | 0.042359 | 0.27983 | 0.08218 | 0.84457 | 0.067223 | 0.47523 | 0.083166 | 0.41152
9 | 2039 | 2039-09-28 | 0.066778 | 0.50986 | 0.05363 | 0.45254 | 0.051318 | 0.43002 | 0.052292 | 0.52838 | 0.055278 | 0.51635 | 0.053864 | 0.57844 | 0.044173 | 0.29043 | 0.082712 | 0.84968 | 0.06812 | 0.47925 | 0.084628 | 0.41954
9 | 2039 | 2039-09-29 | 0.065639 | 0.50282 | 0.054674 | 0.46447 | 0.052743 | 0.44172 | 0.052881 | 0.52862 | 0.055786 | 0.51737 | 0.055403 | 0.59004 | 0.045809 | 0.29943 | 0.083534 | 0.84848 | 0.065377 | 0.44607 | 0.086969 | 0.43081
9 | 2039 | 2039-09-30 | 0.065787 | 0.50245 | 0.055584 | 0.46651 | 0.052703 | 0.43205 | 0.053691 | 0.53125 | 0.057425 | 0.5169 | 0.055736 | 0.58721 | 0.046535 | 0.30044 | 0.084626 | 0.86292 | 0.068983 | 0.47662 | 0.08706 | 0.42724
10 | 2039 | 2039-10-01 | 0.070012 | 0.46607 | 0.051806 | 0.42026 | 0.048933 | 0.3978 | 0.038902 | 0.47421 | 0.050701 | 0.44195 | 0.044972 | 0.51463 | 0.054125 | 0.29408 | 0.068757 | 0.73531 | 0.075718 | 0.48403 | 0.095533 | 0.43298
10 | 2039 | 2039-10-02 | 0.078017 | 0.49752 | 0.054116 | 0.4348 | 0.052943 | 0.42121 | 0.040628 | 0.48259 | 0.052817 | 0.45364 | 0.04728 | 0.53194 | 0.063448 | 0.33371 | 0.068653 | 0.73319 | 0.073795 | 0.47034 | 0.091988 | 0.41667
10 | 2039 | 2039-10-03 | 0.082267 | 0.51567 | 0.068114 | 0.51992 | 0.066151 | 0.49727 | 0.057523 | 0.58379 | 0.066471 | 0.53668 | 0.057528 | 0.60722 | 0.074361 | 0.38789 | 0.095861 | 0.94068 | 0.093356 | 0.58109 | 0.109 | 0.48657
10 | 2039 | 2039-10-04 | 0.095152 | 0.56666 | 0.071445 | 0.54205 | 0.067873 | 0.50653 | 0.062409 | 0.63369 | 0.073425 | 0.59113 | 0.064226 | 0.67882 | 0.083554 | 0.42978 | 0.099194 | 0.96768 | 0.096736 | 0.59741 | 0.1142 | 0.50642
10 | 2039 | 2039-10-05 | 0.10032 | 0.58651 | 0.074585 | 0.56222 | 0.072139 | 0.53093 | 0.063932 | 0.63662 | 0.075 | 0.59699 | 0.066036 | 0.68852 | 0.083307 | 0.43009 | 0.10183 | 0.99028 | 0.10332 | 0.63585 | 0.12318 | 0.54245
10 | 2039 | 2039-10-06 | 0.10736 | 0.61442 | 0.080172 | 0.60083 | 0.075653 | 0.55214 | 0.066833 | 0.67011 | 0.079054 | 0.6287 | 0.069447 | 0.72785 | 0.095833 | 0.48522 | 0.10408 | 1.01 | 0.11043 | 0.67841 | 0.12959 | 0.56939
10 | 2039 | 2039-10-07 | 0.1036 | 0.59934 | 0.080577 | 0.60241 | 0.082553 | 0.59503 | 0.069111 | 0.6907 | 0.081942 | 0.64855 | 0.071972 | 0.75288 | 0.091824 | 0.46721 | 0.10616 | 1.0261 | 0.11264 | 0.689 | 0.13668 | 0.59763
10 | 2039 | 2039-10-08 | 0.10146 | 0.58791 | 0.067676 | 0.51962 | 0.070846 | 0.52172 | 0.05584 | 0.60301 | 0.072287 | 0.58472 | 0.066075 | 0.70625 | 0.083881 | 0.42818 | 0.08517 | 0.87139 | 0.10668 | 0.65673 | 0.12263 | 0.53791
10 | 2039 | 2039-10-09 | 0.1098 | 0.62084 | 0.07023 | 0.5347 | 0.073135 | 0.53319 | 0.058734 | 0.61044 | 0.075388 | 0.59965 | 0.069799 | 0.72981 | 0.091734 | 0.4617 | 0.085996 | 0.87528 | 0.1039 | 0.63651 | 0.12484 | 0.54573
10 | 2039 | 2039-10-10 | 0.11105 | 0.6263 | 0.083762 | 0.61651 | 0.086365 | 0.61061 | 0.075195 | 0.70974 | 0.088129 | 0.6755 | 0.078655 | 0.7927 | 0.10241 | 0.51409 | 0.10927 | 1.0464 | 0.11334 | 0.68686 | 0.13487 | 0.58625
10 | 2039 | 2039-10-11 | 0.10178 | 0.58895 | 0.081294 | 0.59699 | 0.077531 | 0.55134 | 0.076262 | 0.70889 | 0.088749 | 0.67334 | 0.079159 | 0.7896 | 0.098718 | 0.498 | 0.10767 | 1.0282 | 0.10423 | 0.62863 | 0.12223 | 0.53104
10 | 2039 | 2039-10-12 | 0.10287 | 0.59223 | 0.082852 | 0.60415 | 0.079212 | 0.55865 | 0.078669 | 0.71132 | 0.090971 | 0.6808 | 0.081838 | 0.80222 | 0.094068 | 0.476 | 0.10854 | 1.0332 | 0.10439 | 0.62791 | 0.12363 | 0.53567
10 | 2039 | 2039-10-13 | 0.11708 | 0.64893 | 0.089619 | 0.65037 | 0.087235 | 0.60752 | 0.083085 | 0.75963 | 0.09686 | 0.72688 | 0.086848 | 0.85897 | 0.1061 | 0.5272 | 0.1129 | 1.0708 | 0.11705 | 0.70437 | 0.13827 | 0.59652
10 | 2039 | 2039-10-14 | 0.12142 | 0.66581 | 0.092244 | 0.6666 | 0.095704 | 0.65822 | 0.085729 | 0.77352 | 0.09959 | 0.74142 | 0.089457 | 0.8778 | 0.10739 | 0.53577 | 0.11523 | 1.0874 | 0.11819 | 0.70813 | 0.14185 | 0.61029
10 | 2039 | 2039-10-15 | 0.1164 | 0.64419 | 0.075861 | 0.55954 | 0.077622 | 0.54591 | 0.074103 | 0.70927 | 0.092169 | 0.69771 | 0.085164 | 0.8541 | 0.098318 | 0.49057 | 0.093416 | 0.92512 | 0.11216 | 0.67711 | 0.12971 | 0.55881
10 | 2039 | 2039-10-16 | 0.11283 | 0.62882 | 0.081875 | 0.60022 | 0.084367 | 0.5863 | 0.076277 | 0.71524 | 0.093999 | 0.70366 | 0.086922 | 0.86165 | 0.097226 | 0.48489 | 0.096387 | 0.94766 | 0.11598 | 0.69766 | 0.13168 | 0.56566
10 | 2039 | 2039-10-17 | 0.12362 | 0.67213 | 0.096881 | 0.69157 | 0.096397 | 0.65391 | 0.097356 | 0.85592 | 0.11296 | 0.82831 | 0.10217 | 0.98966 | 0.11269 | 0.55963 | 0.12309 | 1.1473 | 0.13106 | 0.78067 | 0.1499 | 0.64002
10 | 2039 | 2039-10-18 | 0.12599 | 0.68105 | 0.10166 | 0.72219 | 0.10365 | 0.69636 | 0.10242 | 0.89778 | 0.11912 | 0.87189 | 0.10794 | 1.0453 | 0.11656 | 0.57711 | 0.12669 | 1.1755 | 0.13733 | 0.81661 | 0.15617 | 0.66537
10 | 2039 | 2039-10-19 | 0.1501 | 0.77757 | 0.10733 | 0.76135 | 0.11207 | 0.74815 | 0.10581 | 0.90876 | 0.12234 | 0.8866 | 0.11139 | 1.0658 | 0.12905 | 0.6327 | 0.13111 | 1.2111 | 0.14612 | 0.86798 | 0.16679 | 0.70886
10 | 2039 | 2039-10-20 | 0.15121 | 0.78066 | 0.10878 | 0.76774 | 0.11335 | 0.75346 | 0.11074 | 0.94123 | 0.12794 | 0.92281 | 0.11693 | 1.1133 | 0.12937 | 0.63378 | 0.13457 | 1.238 | 0.15253 | 0.90522 | 0.16578 | 0.70309
10 | 2039 | 2039-10-21 | 0.15487 | 0.79453 | 0.11219 | 0.78897 | 0.12087 | 0.79838 | 0.11281 | 0.93896 | 0.1291 | 0.92056 | 0.11816 | 1.1103 | 0.13796 | 0.67371 | 0.1354 | 1.2419 | 0.15404 | 0.91408 | 0.17335 | 0.73458
10 | 2039 | 2039-10-22 | 0.14398 | 0.74868 | 0.10081 | 0.7175 | 0.10971 | 0.72981 | 0.10286 | 0.89647 | 0.12389 | 0.89613 | 0.11556 | 1.1089 | 0.13041 | 0.63577 | 0.11193 | 1.0605 | 0.13544 | 0.80332 | 0.15075 | 0.63767
10 | 2039 | 2039-10-23 | 0.14882 | 0.76697 | 0.10512 | 0.74433 | 0.116 | 0.76501 | 0.10912 | 0.94248 | 0.13126 | 0.94679 | 0.12279 | 1.1748 | 0.13106 | 0.63846 | 0.11488 | 1.0815 | 0.13829 | 0.8181 | 0.15403 | 0.65048
10 | 2039 | 2039-10-24 | 0.16169 | 0.81933 | 0.11695 | 0.81259 | 0.12661 | 0.82337 | 0.12843 | 1.057 | 0.14696 | 1.0415 | 0.1348 | 1.2626 | 0.14988 | 0.72685 | 0.14361 | 1.2982 | 0.15842 | 0.9319 | 0.18867 | 0.79521
10 | 2039 | 2039-10-25 | 0.17122 | 0.85709 | 0.12907 | 0.8974 | 0.14048 | 0.90979 | 0.13081 | 1.0627 | 0.1485 | 1.0437 | 0.13597 | 1.263 | 0.16021 | 0.77263 | 0.14863 | 1.3396 | 0.17148 | 1.011 | 0.19277 | 0.81125
10 | 2039 | 2039-10-26 | 0.17285 | 0.86275 | 0.12734 | 0.88083 | 0.14147 | 0.91211 | 0.13905 | 1.1254 | 0.1585 | 1.1147 | 0.14597 | 1.3563 | 0.15418 | 0.74547 | 0.15383 | 1.3815 | 0.18288 | 1.0789 | 0.19881 | 0.83487
10 | 2039 | 2039-10-27 | 0.18689 | 0.91813 | 0.134 | 0.92505 | 0.15398 | 0.98825 | 0.14374 | 1.1557 | 0.16335 | 1.1445 | 0.15042 | 1.3927 | 0.16609 | 0.7975 | 0.15227 | 1.3609 | 0.17226 | 1.0119 | 0.18959 | 0.79524
10 | 2039 | 2039-10-28 | 0.19828 | 0.96307 | 0.13981 | 0.96302 | 0.15493 | 0.99182 | 0.15015 | 1.2089 | 0.17084 | 1.1977 | 0.15725 | 1.4589 | 0.1721 | 0.82574 | 0.15566 | 1.3855 | 0.17704 | 1.0391 | 0.20447 | 0.85717
10 | 2039 | 2039-10-29 | 0.18666 | 0.91314 | 0.12786 | 0.88674 | 0.14843 | 0.95153 | 0.14052 | 1.1521 | 0.16516 | 1.1633 | 0.15483 | 1.4471 | 0.1596 | 0.76749 | 0.13531 | 1.2324 | 0.16925 | 0.99534 | 0.18613 | 0.77879
10 | 2039 | 2039-10-30 | 0.18554 | 0.90861 | 0.13194 | 0.91296 | 0.15081 | 0.96404 | 0.14149 | 1.1346 | 0.16407 | 1.1408 | 0.15359 | 1.4153 | 0.163 | 0.78082 | 0.13775 | 1.2504 | 0.17668 | 1.0415 | 0.18593 | 0.7769
10 | 2039 | 2039-10-31 | 0.1957 | 0.95002 | 0.14098 | 0.96113 | 0.15231 | 0.9644 | 0.15876 | 1.2256 | 0.17629 | 1.2058 | 0.16189 | 1.4618 | 0.17966 | 0.8585 | 0.16138 | 1.4188 | 0.1792 | 1.0473 | 0.18981 | 0.79139
11 | 2039 | 2039-11-01 | 0.24396 | 1.0662 | 0.166 | 0.99036 | 0.22793 | 1.195 | 0.21887 | 1.3096 | 0.22215 | 1.3445 | 0.17516 | 1.3843 | 0.23843 | 0.98029 | 0.21035 | 1.7123 | 0.21922 | 1.0749 | 0.22555 | 0.86751
11 | 2039 | 2039-11-02 | 0.2572 | 1.1141 | 0.17071 | 1.0135 | 0.23731 | 1.2355 | 0.22829 | 1.3555 | 0.23082 | 1.3907 | 0.18179 | 1.4293 | 0.26022 | 1.057 | 0.21326 | 1.7308 | 0.22025 | 1.0805 | 0.22915 | 0.88001
11 | 2039 | 2039-11-03 | 0.23993 | 1.0555 | 0.17238 | 1.0236 | 0.22964 | 1.2027 | 0.22834 | 1.3594 | 0.23024 | 1.3855 | 0.18363 | 1.4413 | 0.24626 | 1.0137 | 0.21366 | 1.731 | 0.2169 | 1.0664 | 0.22912 | 0.87932
11 | 2039 | 2039-11-04 | 0.23181 | 1.0235 | 0.17036 | 1.0118 | 0.22628 | 1.1853 | 0.23661 | 1.4034 | 0.23751 | 1.4238 | 0.19049 | 1.4894 | 0.23888 | 0.99032 | 0.21951 | 1.7707 | 0.22259 | 1.0932 | 0.23044 | 0.88361
11 | 2039 | 2039-11-05 | 0.24991 | 1.0861 | 0.17028 | 1.0017 | 0.22678 | 1.1816 | 0.23077 | 1.3657 | 0.23432 | 1.3991 | 0.19068 | 1.4927 | 0.24483 | 1.0015 | 0.19871 | 1.6128 | 0.21556 | 1.0544 | 0.22487 | 0.85796
11 | 2039 | 2039-11-06 | 0.23847 | 1.0443 | 0.16659 | 0.98126 | 0.22777 | 1.1841 | 0.23995 | 1.411 | 0.2426 | 1.4428 | 0.19726 | 1.5372 | 0.25187 | 1.0288 | 0.20023 | 1.62 | 0.21757 | 1.061 | 0.23584 | 0.89751
11 | 2039 | 2039-11-07 | 0.26467 | 1.1434 | 0.19206 | 1.1238 | 0.25778 | 1.3292 | 0.25365 | 1.4831 | 0.25256 | 1.5004 | 0.20266 | 1.5658 | 0.26562 | 1.0881 | 0.22607 | 1.808 | 0.22666 | 1.1094 | 0.2396 | 0.91558
11 | 2039 | 2039-11-08 | 0.25844 | 1.1218 | 0.18953 | 1.1098 | 0.24469 | 1.2702 | 0.25884 | 1.5087 | 0.25696 | 1.5224 | 0.20676 | 1.5919 | 0.26525 | 1.0918 | 0.22382 | 1.7885 | 0.21937 | 1.0771 | 0.24469 | 0.93375
11 | 2039 | 2039-11-09 | 0.2632 | 1.1384 | 0.18231 | 1.0697 | 0.24075 | 1.2494 | 0.26511 | 1.5397 | 0.26234 | 1.5498 | 0.21156 | 1.623 | 0.26894 | 1.1048 | 0.22189 | 1.7713 | 0.21217 | 1.0456 | 0.23806 | 0.90896
11 | 2039 | 2039-11-10 | 0.25075 | 1.0938 | 0.18207 | 1.0683 | 0.2524 | 1.3042 | 0.26301 | 1.5338 | 0.25942 | 1.5313 | 0.21223 | 1.6259 | 0.26592 | 1.0976 | 0.22346 | 1.7783 | 0.21527 | 1.0561 | 0.23191 | 0.88574
11 | 2039 | 2039-11-11 | 0.27108 | 1.1641 | 0.1944 | 1.1298 | 0.25263 | 1.3027 | 0.27027 | 1.5607 | 0.26626 | 1.5663 | 0.21536 | 1.6407 | 0.28157 | 1.1531 | 0.22631 | 1.7954 | 0.21688 | 1.0634 | 0.23401 | 0.89279
11 | 2039 | 2039-11-12 | 0.28824 | 1.2226 | 0.19582 | 1.1266 | 0.27978 | 1.4161 | 0.27057 | 1.549 | 0.26899 | 1.5739 | 0.21821 | 1.6606 | 0.27382 | 1.1147 | 0.21864 | 1.732 | 0.23326 | 1.1286 | 0.25464 | 0.96337
11 | 2039 | 2039-11-13 | 0.27745 | 1.184 | 0.19611 | 1.128 | 0.28172 | 1.4239 | 0.27628 | 1.5596 | 0.27483 | 1.603 | 0.21818 | 1.6485 | 0.27881 | 1.1365 | 0.22392 | 1.7668 | 0.239 | 1.1545 | 0.25778 | 0.97456
11 | 2039 | 2039-11-14 | 0.30291 | 1.2774 | 0.20715 | 1.1921 | 0.26696 | 1.361 | 0.2966 | 1.6833 | 0.28972 | 1.6885 | 0.23237 | 1.7485 | 0.30371 | 1.2375 | 0.25104 | 1.964 | 0.24952 | 1.2101 | 0.28228 | 1.0691
11 | 2039 | 2039-11-15 | 0.29982 | 1.2658 | 0.21191 | 1.212 | 0.29972 | 1.5077 | 0.30382 | 1.7156 | 0.29605 | 1.7208 | 0.23682 | 1.7749 | 0.30259 | 1.235 | 0.25428 | 1.9834 | 0.25347 | 1.2263 | 0.2671 | 1.0128
11 | 2039 | 2039-11-16 | 0.29747 | 1.2562 | 0.20213 | 1.1615 | 0.27302 | 1.3842 | 0.30328 | 1.7158 | 0.29456 | 1.7098 | 0.23797 | 1.7799 | 0.30158 | 1.2327 | 0.25167 | 1.9599 | 0.24896 | 1.2032 | 0.27894 | 1.0558
11 | 2039 | 2039-11-17 | 0.3035 | 1.277 | 0.20392 | 1.1696 | 0.28599 | 1.4424 | 0.30403 | 1.7035 | 0.29545 | 1.7112 | 0.23519 | 1.7479 | 0.30154 | 1.2354 | 0.25622 | 1.9892 | 0.2535 | 1.2237 | 0.28278 | 1.0698
11 | 2039 | 2039-11-18 | 0.314 | 1.3159 | 0.2149 | 1.2278 | 0.29378 | 1.4809 | 0.31813 | 1.7882 | 0.30713 | 1.774 | 0.24849 | 1.8465 | 0.32228 | 1.3104 | 0.26137 | 2.0236 | 0.25634 | 1.2393 | 0.27565 | 1.0432
11 | 2039 | 2039-11-19 | 0.32972 | 1.3675 | 0.22309 | 1.2611 | 0.31367 | 1.5659 | 0.324 | 1.8022 | 0.31512 | 1.8105 | 0.25425 | 1.8862 | 0.32407 | 1.3028 | 0.24601 | 1.9047 | 0.25782 | 1.2395 | 0.28457 | 1.071
11 | 2039 | 2039-11-20 | 0.33745 | 1.3988 | 0.23225 | 1.309 | 0.32935 | 1.6404 | 0.3296 | 1.8327 | 0.31939 | 1.8315 | 0.25917 | 1.9183 | 0.33363 | 1.3398 | 0.25073 | 1.9349 | 0.26407 | 1.2665 | 0.30388 | 1.1418
11 | 2039 | 2039-11-21 | 0.32917 | 1.3716 | 0.24196 | 1.3654 | 0.33676 | 1.6775 | 0.35037 | 1.9577 | 0.3346 | 1.9185 | 0.27329 | 2.0167 | 0.33856 | 1.3737 | 0.27501 | 2.1106 | 0.2725 | 1.3101 | 0.30032 | 1.1329
11 | 2039 | 2039-11-22 | 0.33367 | 1.3844 | 0.22937 | 1.2961 | 0.33161 | 1.6508 | 0.35353 | 1.9708 | 0.33684 | 1.9279 | 0.27531 | 2.0252 | 0.34977 | 1.4108 | 0.27395 | 2.0989 | 0.26884 | 1.2927 | 0.30203 | 1.1389
11 | 2039 | 2039-11-23 | 0.33293 | 1.3828 | 0.23557 | 1.3276 | 0.32258 | 1.6057 | 0.36679 | 2.0247 | 0.34928 | 1.9937 | 0.28131 | 2.0586 | 0.3468 | 1.4069 | 0.27759 | 2.1215 | 0.27192 | 1.3068 | 0.31036 | 1.1696
11 | 2039 | 2039-11-24 | 0.34525 | 1.4282 | 0.2372 | 1.3347 | 0.32773 | 1.6279 | 0.36357 | 2.011 | 0.34508 | 1.9675 | 0.28051 | 2.0484 | 0.35442 | 1.4363 | 0.27962 | 2.1326 | 0.27187 | 1.3073 | 0.30828 | 1.1616
11 | 2039 | 2039-11-25 | 0.34515 | 1.4298 | 0.23491 | 1.3215 | 0.31499 | 1.5728 | 0.3706 | 2.0488 | 0.35061 | 1.9954 | 0.28627 | 2.0864 | 0.35855 | 1.4479 | 0.28355 | 2.1575 | 0.27524 | 1.323 | 0.30196 | 1.1385
11 | 2039 | 2039-11-26 | 0.33621 | 1.3908 | 0.21807 | 1.2221 | 0.31873 | 1.5788 | 0.36533 | 2.0118 | 0.34757 | 1.9707 | 0.28595 | 2.0828 | 0.35132 | 1.4073 | 0.27162 | 2.0628 | 0.28567 | 1.3607 | 0.31899 | 1.1958
11 | 2039 | 2039-11-27 | 0.33905 | 1.4005 | 0.23138 | 1.29 | 0.32 | 1.5816 | 0.37749 | 2.0534 | 0.35931 | 2.0322 | 0.28948 | 2.0951 | 0.34577 | 1.3955 | 0.27443 | 2.0794 | 0.28756 | 1.3694 | 0.32635 | 1.223
11 | 2039 | 2039-11-28 | 0.34957 | 1.4447 | 0.24022 | 1.3453 | 0.33634 | 1.6671 | 0.39562 | 2.1674 | 0.37176 | 2.1039 | 0.30233 | 2.1847 | 0.37 | 1.4968 | 0.28387 | 2.1485 | 0.26799 | 1.2904 | 0.3099 | 1.1674
11 | 2039 | 2039-11-29 | 0.33099 | 1.3801 | 0.24352 | 1.3621 | 0.32105 | 1.5984 | 0.40045 | 2.2023 | 0.37464 | 2.1175 | 0.30864 | 2.2299 | 0.35866 | 1.457 | 0.28976 | 2.1868 | 0.27818 | 1.3336 | 0.30309 | 1.1419
11 | 2039 | 2039-11-30 | 0.33758 | 1.4008 | 0.24771 | 1.3817 | 0.33014 | 1.6345 | 0.4021 | 2.2052 | 0.37548 | 2.119 | 0.30888 | 2.2238 | 0.35757 | 1.4519 | 0.2875 | 2.166 | 0.27452 | 1.3147 | 0.29665 | 1.1182
12 | 2039 | 2039-12-01 | 0.31568 | 1.3892 | 0.27115 | 1.4896 | 0.32485 | 1.6562 | 0.44871 | 2.3965 | 0.38613 | 2.1839 | 0.31703 | 2.0823 | 0.3243 | 1.4501 | 0.31156 | 2.2729 | 0.28215 | 1.3876 | 0.29634 | 1.1554
12 | 2039 | 2039-12-02 | 0.32449 | 1.4232 | 0.27452 | 1.5041 | 0.33539 | 1.7059 | 0.45349 | 2.415 | 0.3905 | 2.206 | 0.31815 | 2.0821 | 0.3283 | 1.4669 | 0.31798 | 2.313 | 0.29002 | 1.4241 | 0.31737 | 1.2369
12 | 2039 | 2039-12-03 | 0.31247 | 1.3734 | 0.26261 | 1.4313 | 0.32787 | 1.6589 | 0.43261 | 2.3007 | 0.37443 | 2.1079 | 0.30899 | 2.0248 | 0.31359 | 1.3983 | 0.29336 | 2.1273 | 0.27976 | 1.3691 | 0.3018 | 1.1743
12 | 2039 | 2039-12-04 | 0.31778 | 1.3937 | 0.26778 | 1.4571 | 0.33286 | 1.6833 | 0.44377 | 2.3546 | 0.38229 | 2.1487 | 0.31609 | 2.0629 | 0.31488 | 1.4034 | 0.29035 | 2.1044 | 0.27317 | 1.3381 | 0.29159 | 1.1341
12 | 2039 | 2039-12-05 | 0.32538 | 1.4252 | 0.27291 | 1.4935 | 0.33662 | 1.7078 | 0.46381 | 2.465 | 0.39718 | 2.2338 | 0.3265 | 2.1278 | 0.32426 | 1.4484 | 0.31887 | 2.3098 | 0.28721 | 1.4092 | 0.31657 | 1.2337
12 | 2039 | 2039-12-06 | 0.32854 | 1.4371 | 0.26336 | 1.4417 | 0.32813 | 1.6653 | 0.46754 | 2.4799 | 0.40034 | 2.249 | 0.32771 | 2.1298 | 0.32729 | 1.461 | 0.31657 | 2.2904 | 0.28402 | 1.3927 | 0.30622 | 1.1938
12 | 2039 | 2039-12-07 | 0.32291 | 1.4145 | 0.26667 | 1.4566 | 0.3259 | 1.6527 | 0.47654 | 2.527 | 0.40569 | 2.275 | 0.33548 | 2.1764 | 0.33413 | 1.4899 | 0.31556 | 2.2823 | 0.27838 | 1.3678 | 0.29875 | 1.1642
12 | 2039 | 2039-12-08 | 0.3239 | 1.418 | 0.27683 | 1.5096 | 0.33763 | 1.7098 | 0.477 | 2.5335 | 0.40468 | 2.2654 | 0.33868 | 2.1995 | 0.33589 | 1.4968 | 0.3148 | 2.2732 | 0.2781 | 1.3645 | 0.29567 | 1.1524
12 | 2039 | 2039-12-09 | 0.33134 | 1.4467 | 0.26752 | 1.4586 | 0.31922 | 1.6183 | 0.4775 | 2.5343 | 0.40509 | 2.2651 | 0.33876 | 2.1972 | 0.3299 | 1.4707 | 0.3187 | 2.2962 | 0.28324 | 1.3879 | 0.29386 | 1.1452
12 | 2039 | 2039-12-10 | 0.33528 | 1.4597 | 0.26646 | 1.442 | 0.32031 | 1.615 | 0.46826 | 2.4728 | 0.39817 | 2.2191 | 0.33422 | 2.1587 | 0.33059 | 1.4666 | 0.29733 | 2.1326 | 0.27816 | 1.3572 | 0.30927 | 1.2029
12 | 2039 | 2039-12-11 | 0.34856 | 1.5115 | 0.27953 | 1.5055 | 0.33759 | 1.6957 | 0.48432 | 2.5512 | 0.40925 | 2.2779 | 0.34441 | 2.2137 | 0.34772 | 1.5397 | 0.29565 | 2.1185 | 0.2748 | 1.3409 | 0.29735 | 1.1565
12 | 2039 | 2039-12-12 | 0.33497 | 1.4598 | 0.28736 | 1.5549 | 0.35152 | 1.7694 | 0.48843 | 2.5801 | 0.41355 | 2.3051 | 0.34315 | 2.2087 | 0.34847 | 1.5473 | 0.31932 | 2.2901 | 0.28462 | 1.3906 | 0.29712 | 1.1584
12 | 2039 | 2039-12-13 | 0.33331 | 1.4529 | 0.28709 | 1.5532 | 0.34877 | 1.7564 | 0.49663 | 2.6182 | 0.41945 | 2.3356 | 0.3476 | 2.2296 | 0.35233 | 1.5632 | 0.32401 | 2.3204 | 0.28809 | 1.4082 | 0.31032 | 1.2095
12 | 2039 | 2039-12-14 | 0.3139 | 1.3763 | 0.27761 | 1.504 | 0.35966 | 1.8084 | 0.50434 | 2.6548 | 0.4248 | 2.3629 | 0.35214 | 2.2519 | 0.34666 | 1.539 | 0.32368 | 2.3154 | 0.28709 | 1.4029 | 0.31719 | 1.2361
12 | 2039 | 2039-12-15 | 0.3213 | 1.4051 | 0.25979 | 1.4101 | 0.31555 | 1.5934 | 0.50964 | 2.6841 | 0.42733 | 2.3736 | 0.35763 | 2.2856 | 0.3425 | 1.5208 | 0.31701 | 2.2682 | 0.27623 | 1.3517 | 0.31725 | 1.2367
12 | 2039 | 2039-12-16 | 0.33134 | 1.4443 | 0.27178 | 1.4692 | 0.3182 | 1.6051 | 0.5048 | 2.6539 | 0.425 | 2.3594 | 0.35177 | 2.2433 | 0.34738 | 1.5418 | 0.32002 | 2.2861 | 0.27955 | 1.3672 | 0.31021 | 1.2095
12 | 2039 | 2039-12-17 | 0.34873 | 1.5102 | 0.28172 | 1.5087 | 0.34027 | 1.7053 | 0.50946 | 2.663 | 0.42728 | 2.3645 | 0.3567 | 2.2594 | 0.34806 | 1.5381 | 0.30163 | 2.1422 | 0.28064 | 1.3647 | 0.31224 | 1.2151
12 | 2039 | 2039-12-18 | 0.34516 | 1.4959 | 0.27638 | 1.48 | 0.34581 | 1.7305 | 0.50684 | 2.6488 | 0.42529 | 2.3512 | 0.35484 | 2.2459 | 0.34982 | 1.5443 | 0.30116 | 2.1363 | 0.28018 | 1.3617 | 0.29892 | 1.1636
12 | 2039 | 2039-12-19 | 0.36407 | 1.5721 | 0.30184 | 1.6183 | 0.36127 | 1.8064 | 0.52688 | 2.7639 | 0.43886 | 2.4287 | 0.36736 | 2.3274 | 0.36892 | 1.6316 | 0.32548 | 2.3132 | 0.29057 | 1.4147 | 0.3239 | 1.2638
12 | 2039 | 2039-12-20 | 0.35756 | 1.5463 | 0.29607 | 1.5836 | 0.36293 | 1.8115 | 0.52176 | 2.725 | 0.43804 | 2.4247 | 0.35736 | 2.252 | 0.36263 | 1.6045 | 0.32552 | 2.3109 | 0.29076 | 1.4148 | 0.31567 | 1.2317
12 | 2039 | 2039-12-21 | 0.62759 | 2.6067 | 0.55133 | 2.9078 | 0.78727 | 3.8878 | 0.75256 | 3.8503 | 0.60276 | 3.3411 | 0.494 | 2.9941 | 0.57437 | 2.4992 | 0.49559 | 3.4641 | 0.5214 | 2.5115 | 0.57135 | 2.2232
12 | 2039 | 2039-12-22 | 0.3686 | 1.5893 | 0.31522 | 1.6874 | 0.37383 | 1.8714 | 0.54362 | 2.8438 | 0.4498 | 2.4833 | 0.3774 | 2.3748 | 0.37662 | 1.6611 | 0.33373 | 2.3623 | 0.30143 | 1.4649 | 0.33641 | 1.3124
12 | 2039 | 2039-12-23 | 0.35225 | 1.5249 | 0.30297 | 1.6203 | 0.36388 | 1.8198 | 0.52769 | 2.7599 | 0.43936 | 2.4243 | 0.36505 | 2.2972 | 0.36648 | 1.6177 | 0.32115 | 2.2748 | 0.28431 | 1.3831 | 0.31495 | 1.229
12 | 2039 | 2039-12-24 | 0.34797 | 1.5059 | 0.28958 | 1.5415 | 0.34086 | 1.7047 | 0.52477 | 2.7336 | 0.43578 | 2.397 | 0.36617 | 2.2944 | 0.3571 | 1.5707 | 0.30292 | 2.136 | 0.27983 | 1.3589 | 0.30773 | 1.1984
12 | 2039 | 2039-12-25 | 0.34891 | 1.5095 | 0.30055 | 1.5993 | 0.37243 | 1.8583 | 0.53571 | 2.7878 | 0.4429 | 2.4345 | 0.37335 | 2.3327 | 0.36319 | 1.5957 | 0.30467 | 2.1459 | 0.28237 | 1.3706 | 0.31421 | 1.2237
12 | 2039 | 2039-12-26 | 0.35722 | 1.5441 | 0.31873 | 1.703 | 0.38593 | 1.9297 | 0.55652 | 2.9009 | 0.45836 | 2.5243 | 0.3831 | 2.3905 | 0.37027 | 1.6307 | 0.33251 | 2.3454 | 0.30113 | 1.4611 | 0.33006 | 1.2885
12 | 2039 | 2039-12-27 | 0.37708 | 1.6221 | 0.31999 | 1.7036 | 0.39382 | 1.9638 | 0.54321 | 2.838 | 0.44783 | 2.4634 | 0.37653 | 2.3556 | 0.3833 | 1.6855 | 0.32912 | 2.3205 | 0.29694 | 1.4406 | 0.32811 | 1.2809
12 | 2039 | 2039-12-28 | 0.36756 | 1.5847 | 0.31949 | 1.7017 | 0.38377 | 1.917 | 0.54782 | 2.8598 | 0.45076 | 2.4782 | 0.37911 | 2.3668 | 0.37692 | 1.6574 | 0.32109 | 2.2633 | 0.28786 | 1.3959 | 0.32766 | 1.2794
12 | 2039 | 2039-12-29 | 0.36943 | 1.592 | 0.31823 | 1.6916 | 0.36389 | 1.8183 | 0.54271 | 2.8205 | 0.45004 | 2.4756 | 0.36863 | 2.2875 | 0.36951 | 1.6256 | 0.32264 | 2.2721 | 0.29055 | 1.4082 | 0.3353 | 1.3096
12 | 2039 | 2039-12-30 | 0.35962 | 1.5535 | 0.31092 | 1.6552 | 0.35479 | 1.7754 | 0.55218 | 2.8674 | 0.45611 | 2.5077 | 0.37478 | 2.3199 | 0.37056 | 1.6292 | 0.32705 | 2.3003 | 0.29727 | 1.4396 | 0.32566 | 1.2722
12 | 2039 | 2039-12-31 | 0.36194 | 1.5605 | 0.31026 | 1.6418 | 0.38148 | 1.8982 | 0.54149 | 2.806 | 0.44627 | 2.4455 | 0.37266 | 2.303 | 0.36016 | 1.5779 | 0.30733 | 2.1501 | 0.29435 | 1.4206 | 0.32296 | 1.2592
1 | 2040 | 2040-01-01 | 0.35033 | 1.5096 | 0.33246 | 1.7388 | 0.40517 | 2.0045 | 0.56134 | 2.8946 | 0.45838 | 2.5459 | 0.39557 | 2.4551 | 0.38597 | 1.729 | 0.33652 | 2.3584 | 0.30711 | 1.4949 | 0.3324 | 1.2981
1 | 2040 | 2040-01-02 | 0.35842 | 1.5435 | 0.34147 | 1.7948 | 0.41991 | 2.0816 | 0.58298 | 3.0186 | 0.47348 | 2.6316 | 0.40864 | 2.5416 | 0.40357 | 1.8103 | 0.35987 | 2.5275 | 0.31583 | 1.5392 | 0.35691 | 1.3967
1 | 2040 | 2040-01-03 | 0.36397 | 1.5652 | 0.35159 | 1.8451 | 0.44209 | 2.1877 | 0.58936 | 3.0465 | 0.47794 | 2.6574 | 0.41156 | 2.552 | 0.4167 | 1.8675 | 0.36294 | 2.5462 | 0.32054 | 1.5607 | 0.3623 | 1.418
1 | 2040 | 2040-01-04 | 0.36151 | 1.5558 | 0.35007 | 1.8367 | 0.44306 | 2.1926 | 0.58615 | 3.0343 | 0.47478 | 2.636 | 0.41069 | 2.5493 | 0.42007 | 1.882 | 0.36539 | 2.5605 | 0.32445 | 1.5783 | 0.35478 | 1.3887
1 | 2040 | 2040-01-05 | 0.37282 | 1.6 | 0.3515 | 1.8429 | 0.42994 | 2.1287 | 0.58374 | 3.0232 | 0.47249 | 2.6214 | 0.40935 | 2.5402 | 0.41295 | 1.8499 | 0.3549 | 2.4884 | 0.31312 | 1.5237 | 0.34272 | 1.3419
1 | 2040 | 2040-01-06 | 0.35727 | 1.5395 | 0.34527 | 1.8108 | 0.4181 | 2.0715 | 0.57882 | 3.0019 | 0.46817 | 2.5942 | 0.40711 | 2.5285 | 0.4061 | 1.8188 | 0.35273 | 2.4724 | 0.31186 | 1.5171 | 0.32942 | 1.2902
1 | 2040 | 2040-01-07 | 0.34345 | 1.4835 | 0.32419 | 1.6919 | 0.40062 | 1.9792 | 0.55867 | 2.8842 | 0.45327 | 2.5077 | 0.39463 | 2.4397 | 0.37858 | 1.6923 | 0.31882 | 2.2249 | 0.29105 | 1.4119 | 0.32048 | 1.2532
1 | 2040 | 2040-01-08 | 0.34908 | 1.5054 | 0.31346 | 1.6365 | 0.38249 | 1.8913 | 0.55431 | 2.8648 | 0.44944 | 2.4839 | 0.39247 | 2.4276 | 0.38085 | 1.7013 | 0.31494 | 2.1992 | 0.28859 | 1.4003 | 0.31922 | 1.2488
1 | 2040 | 2040-01-09 | 0.34954 | 1.5097 | 0.32814 | 1.7214 | 0.39702 | 1.9682 | 0.5624 | 2.9203 | 0.4549 | 2.5169 | 0.39621 | 2.4572 | 0.38728 | 1.7332 | 0.3403 | 2.3851 | 0.30136 | 1.4652 | 0.35214 | 1.38
1 | 2040 | 2040-01-10 | 0.34936 | 1.5092 | 0.31937 | 1.6762 | 0.36767 | 1.8261 | 0.56273 | 2.9172 | 0.4551 | 2.5202 | 0.39482 | 2.441 | 0.37689 | 1.6863 | 0.33787 | 2.3652 | 0.29895 | 1.452 | 0.33847 | 1.3274
1 | 2040 | 2040-01-11 | 0.34262 | 1.4831 | 0.32379 | 1.6977 | 0.37727 | 1.8723 | 0.56361 | 2.9185 | 0.45554 | 2.5238 | 0.39433 | 2.4322 | 0.3827 | 1.7112 | 0.33715 | 2.3595 | 0.29977 | 1.4553 | 0.31658 | 1.2419
1 | 2040 | 2040-01-12 | 0.34115 | 1.4776 | 0.32229 | 1.6896 | 0.37386 | 1.8558 | 0.55868 | 2.8982 | 0.45113 | 2.4959 | 0.39241 | 2.4241 | 0.37116 | 1.6599 | 0.33291 | 2.3298 | 0.29625 | 1.4379 | 0.30593 | 1.2006
1 | 2040 | 2040-01-13 | 0.32033 | 1.3968 | 0.30645 | 1.609 | 0.37449 | 1.8595 | 0.5597 | 2.9066 | 0.45108 | 2.4931 | 0.39411 | 2.4365 | 0.36251 | 1.6218 | 0.32783 | 2.2944 | 0.2917 | 1.4156 | 0.32016 | 1.2564
1 | 2040 | 2040-01-14 | 0.32049 | 1.3954 | 0.28479 | 1.4879 | 0.33977 | 1.6854 | 0.54775 | 2.8301 | 0.44204 | 2.4398 | 0.38713 | 2.3815 | 0.36145 | 1.6123 | 0.30077 | 2.0964 | 0.28075 | 1.3588 | 0.30077 | 1.1785
1 | 2040 | 2040-01-15 | 0.32789 | 1.4246 | 0.28746 | 1.5007 | 0.34952 | 1.7316 | 0.5356 | 2.776 | 0.43224 | 2.3807 | 0.38117 | 2.352 | 0.36722 | 1.637 | 0.29506 | 2.0577 | 0.27584 | 1.3351 | 0.29944 | 1.1737
1 | 2040 | 2040-01-16 | 0.34361 | 1.4885 | 0.30861 | 1.6182 | 0.37032 | 1.8393 | 0.5553 | 2.8828 | 0.44668 | 2.4684 | 0.39043 | 2.4071 | 0.37393 | 1.6708 | 0.32779 | 2.2897 | 0.29599 | 1.4333 | 0.31901 | 1.2526
1 | 2040 | 2040-01-17 | 0.34837 | 1.507 | 0.30334 | 1.5909 | 0.35447 | 1.7626 | 0.54917 | 2.8549 | 0.44157 | 2.438 | 0.38719 | 2.3894 | 0.37985 | 1.6956 | 0.32227 | 2.2522 | 0.29131 | 1.4107 | 0.33182 | 1.3033
1 | 2040 | 2040-01-18 | 0.33638 | 1.4606 | 0.2927 | 1.5368 | 0.34903 | 1.7362 | 0.54383 | 2.8286 | 0.43724 | 2.4135 | 0.38371 | 2.3674 | 0.36463 | 1.6283 | 0.32255 | 2.2531 | 0.29331 | 1.4194 | 0.33212 | 1.3048
1 | 2040 | 2040-01-19 | 0.33532 | 1.4571 | 0.29556 | 1.5509 | 0.33441 | 1.6666 | 0.54456 | 2.8298 | 0.43754 | 2.4166 | 0.38333 | 2.3606 | 0.36368 | 1.6242 | 0.32186 | 2.2518 | 0.29605 | 1.4338 | 0.3294 | 1.2938
1 | 2040 | 2040-01-20 | 0.32595 | 1.4209 | 0.2958 | 1.5519 | 0.3375 | 1.6816 | 0.53955 | 2.8089 | 0.4331 | 2.3892 | 0.38131 | 2.3524 | 0.36616 | 1.6344 | 0.32038 | 2.2393 | 0.29525 | 1.4285 | 0.33608 | 1.3201
1 | 2040 | 2040-01-21 | 0.31334 | 1.3696 | 0.2722 | 1.4202 | 0.32348 | 1.6051 | 0.51836 | 2.6907 | 0.41705 | 2.2945 | 0.36967 | 2.2753 | 0.3489 | 1.5535 | 0.28892 | 2.0097 | 0.27809 | 1.3412 | 0.31192 | 1.224
1 | 2040 | 2040-01-22 | 0.31768 | 1.387 | 0.27655 | 1.4418 | 0.33106 | 1.6414 | 0.51719 | 2.6842 | 0.41584 | 2.2882 | 0.36863 | 2.267 | 0.34544 | 1.5383 | 0.28822 | 2.0037 | 0.27873 | 1.3434 | 0.29806 | 1.1701
1 | 2040 | 2040-01-23 | 0.3246 | 1.4167 | 0.2857 | 1.4995 | 0.33726 | 1.6798 | 0.53293 | 2.776 | 0.42702 | 2.3554 | 0.3768 | 2.3219 | 0.36303 | 1.62 | 0.31158 | 2.1762 | 0.28913 | 1.3969 | 0.30534 | 1.2013
1 | 2040 | 2040-01-24 | 0.32721 | 1.4272 | 0.28552 | 1.4982 | 0.33249 | 1.6563 | 0.52628 | 2.7429 | 0.42181 | 2.3264 | 0.37239 | 2.2946 | 0.35659 | 1.5913 | 0.30751 | 2.1486 | 0.28617 | 1.3824 | 0.30596 | 1.2038
1 | 2040 | 2040-01-25 | 0.32002 | 1.3997 | 0.28918 | 1.5162 | 0.33537 | 1.6717 | 0.52705 | 2.747 | 0.42191 | 2.327 | 0.37294 | 2.2973 | 0.35223 | 1.5723 | 0.30355 | 2.1232 | 0.28396 | 1.3722 | 0.29784 | 1.1721
1 | 2040 | 2040-01-26 | 0.32383 | 1.4149 | 0.29459 | 1.5432 | 0.33581 | 1.6739 | 0.53106 | 2.7618 | 0.42485 | 2.3468 | 0.37386 | 2.2956 | 0.34931 | 1.5589 | 0.30309 | 2.1188 | 0.28482 | 1.3754 | 0.29949 | 1.1788
1 | 2040 | 2040-01-27 | 0.32908 | 1.4357 | 0.29074 | 1.5236 | 0.33894 | 1.6881 | 0.52545 | 2.7375 | 0.42005 | 2.318 | 0.37134 | 2.2843 | 0.34383 | 1.5344 | 0.30703 | 2.145 | 0.29136 | 1.4061 | 0.30738 | 1.2101
1 | 2040 | 2040-01-28 | 0.3136 | 1.3734 | 0.28928 | 1.5039 | 0.34372 | 1.7042 | 0.51426 | 2.6676 | 0.41137 | 2.2659 | 0.36579 | 2.2424 | 0.33293 | 1.4822 | 0.28125 | 1.9538 | 0.28095 | 1.3509 | 0.28642 | 1.1262
1 | 2040 | 2040-01-29 | 0.31631 | 1.3843 | 0.27876 | 1.4499 | 0.3256 | 1.6156 | 0.51102 | 2.6506 | 0.40871 | 2.2518 | 0.36335 | 2.2262 | 0.3336 | 1.4845 | 0.28533 | 1.9805 | 0.28739 | 1.3809 | 0.30691 | 1.2065
1 | 2040 | 2040-01-30 | 0.31198 | 1.3704 | 0.29569 | 1.5469 | 0.33871 | 1.6861 | 0.52095 | 2.713 | 0.41579 | 2.2966 | 0.36758 | 2.2576 | 0.33637 | 1.5011 | 0.30917 | 2.1572 | 0.29865 | 1.439 | 0.31948 | 1.2581
1 | 2040 | 2040-01-31 | 0.31877 | 1.3971 | 0.28997 | 1.5183 | 0.33186 | 1.6542 | 0.51933 | 2.6994 | 0.41475 | 2.2945 | 0.36468 | 2.2331 | 0.33626 | 1.5001 | 0.30642 | 2.1378 | 0.29672 | 1.4291 | 0.31671 | 1.2476
2 | 2040 | 2040-02-01 | 0.32626 | 1.4399 | 0.28796 | 1.5265 | 0.31761 | 1.6018 | 0.48936 | 2.5846 | 0.4 | 2.2702 | 0.36545 | 2.2732 | 0.3354 | 1.5 | 0.28015 | 1.9935 | 0.27274 | 1.3128 | 0.28852 | 1.163
2 | 2040 | 2040-02-02 | 0.34175 | 1.5017 | 0.29154 | 1.5446 | 0.3194 | 1.6097 | 0.4875 | 2.5754 | 0.39843 | 2.2618 | 0.36394 | 2.2636 | 0.33443 | 1.4956 | 0.28215 | 2.0075 | 0.27625 | 1.3296 | 0.28891 | 1.1638
2 | 2040 | 2040-02-03 | 0.34624 | 1.5202 | 0.29615 | 1.5682 | 0.32653 | 1.645 | 0.49085 | 2.5921 | 0.40116 | 2.2803 | 0.36586 | 2.2739 | 0.33891 | 1.5159 | 0.29116 | 2.0721 | 0.29057 | 1.3972 | 0.32016 | 1.2892
2 | 2040 | 2040-02-04 | 0.34667 | 1.5209 | 0.29489 | 1.5515 | 0.33288 | 1.6701 | 0.47874 | 2.5133 | 0.39155 | 2.2296 | 0.36096 | 2.234 | 0.33607 | 1.4995 | 0.27162 | 1.9263 | 0.28887 | 1.3842 | 0.32536 | 1.3097
2 | 2040 | 2040-02-05 | 0.34043 | 1.4971 | 0.29255 | 1.5392 | 0.33825 | 1.6969 | 0.47375 | 2.4892 | 0.38756 | 2.2055 | 0.35719 | 2.2119 | 0.33505 | 1.4954 | 0.26053 | 1.8481 | 0.27653 | 1.325 | 0.3112 | 1.2524
2 | 2040 | 2040-02-06 | 0.34275 | 1.5081 | 0.29409 | 1.5569 | 0.33385 | 1.682 | 0.48485 | 2.5556 | 0.39521 | 2.2541 | 0.36231 | 2.2482 | 0.33926 | 1.5179 | 0.28294 | 2.0147 | 0.28492 | 1.3695 | 0.31285 | 1.2607
2 | 2040 | 2040-02-07 | 0.34083 | 1.5008 | 0.29311 | 1.5517 | 0.33396 | 1.6823 | 0.48421 | 2.5511 | 0.39452 | 2.2526 | 0.36183 | 2.2443 | 0.34373 | 1.5376 | 0.28215 | 2.0095 | 0.28585 | 1.3736 | 0.31158 | 1.2564
2 | 2040 | 2040-02-08 | 0.33428 | 1.4755 | 0.29413 | 1.5566 | 0.33327 | 1.678 | 0.47813 | 2.5211 | 0.38962 | 2.2232 | 0.35739 | 2.2182 | 0.34211 | 1.531 | 0.28204 | 2.0085 | 0.28568 | 1.3733 | 0.32076 | 1.2936
2 | 2040 | 2040-02-09 | 0.32404 | 1.4351 | 0.29982 | 1.5858 | 0.32475 | 1.6367 | 0.47077 | 2.4848 | 0.38367 | 2.1873 | 0.35206 | 2.1871 | 0.328 | 1.4679 | 0.2794 | 1.99 | 0.28375 | 1.364 | 0.31783 | 1.2826
2 | 2040 | 2040-02-10 | 0.32366 | 1.4338 | 0.29817 | 1.577 | 0.32892 | 1.657 | 0.46958 | 2.4795 | 0.38288 | 2.1833 | 0.35076 | 2.1795 | 0.32375 | 1.4487 | 0.27911 | 1.9883 | 0.28479 | 1.3689 | 0.31834 | 1.285
2 | 2040 | 2040-02-11 | 0.32622 | 1.4433 | 0.28457 | 1.4964 | 0.32586 | 1.6358 | 0.44966 | 2.3675 | 0.36785 | 2.0932 | 0.33938 | 2.1053 | 0.31669 | 1.4137 | 0.25197 | 1.7889 | 0.2731 | 1.3083 | 0.30954 | 1.2477
2 | 2040 | 2040-02-12 | 0.33939 | 1.4961 | 0.27706 | 1.4574 | 0.33224 | 1.668 | 0.45345 | 2.3842 | 0.37075 | 2.115 | 0.34194 | 2.1187 | 0.31492 | 1.4059 | 0.25598 | 1.8184 | 0.28177 | 1.3486 | 0.305 | 1.2308
2 | 2040 | 2040-02-13 | 0.3343 | 1.4776 | 0.28887 | 1.5283 | 0.34072 | 1.7154 | 0.46518 | 2.4539 | 0.37905 | 2.1675 | 0.34736 | 2.1572 | 0.32717 | 1.4648 | 0.28154 | 2.0069 | 0.29279 | 1.4064 | 0.31968 | 1.2909
2 | 2040 | 2040-02-14 | 0.32932 | 1.4587 | 0.28457 | 1.5058 | 0.32957 | 1.6614 | 0.45606 | 2.4083 | 0.37167 | 2.123 | 0.34089 | 2.1195 | 0.3153 | 1.4122 | 0.28042 | 1.9995 | 0.29327 | 1.4084 | 0.32626 | 1.3178
2 | 2040 | 2040-02-15 | 0.3198 | 1.4212 | 0.27907 | 1.477 | 0.32813 | 1.654 | 0.45236 | 2.3903 | 0.36886 | 2.1065 | 0.33787 | 2.1021 | 0.31658 | 1.418 | 0.2819 | 2.0107 | 0.29731 | 1.4272 | 0.31836 | 1.285
2 | 2040 | 2040-02-16 | 0.31578 | 1.4059 | 0.28455 | 1.5052 | 0.32489 | 1.6392 | 0.44899 | 2.3695 | 0.36565 | 2.0917 | 0.33598 | 2.0891 | 0.30682 | 1.3746 | 0.27862 | 1.9877 | 0.29414 | 1.4121 | 0.3129 | 1.2639
2 | 2040 | 2040-02-17 | 0.31798 | 1.4151 | 0.28977 | 1.5319 | 0.3366 | 1.6957 | 0.44675 | 2.3575 | 0.36386 | 2.0829 | 0.33418 | 2.0781 | 0.31291 | 1.4022 | 0.27723 | 1.9779 | 0.29278 | 1.406 | 0.31606 | 1.2773
2 | 2040 | 2040-02-18 | 0.30624 | 1.3673 | 0.2645 | 1.3908 | 0.31912 | 1.6034 | 0.42394 | 2.2297 | 0.34633 | 1.9783 | 0.32105 | 1.9934 | 0.28609 | 1.2793 | 0.2497 | 1.7758 | 0.28042 | 1.3423 | 0.30177 | 1.2173
2 | 2040 | 2040-02-19 | 0.30292 | 1.3542 | 0.2574 | 1.3538 | 0.30317 | 1.5253 | 0.41221 | 2.1711 | 0.33686 | 1.9206 | 0.31275 | 1.9453 | 0.27837 | 1.2451 | 0.24382 | 1.7339 | 0.27241 | 1.3048 | 0.29912 | 1.2077
2 | 2040 | 2040-02-20 | 0.30493 | 1.3644 | 0.26137 | 1.3841 | 0.30458 | 1.5386 | 0.41809 | 2.2126 | 0.34059 | 1.9436 | 0.31397 | 1.9601 | 0.27907 | 1.252 | 0.26073 | 1.8615 | 0.2734 | 1.3142 | 0.28567 | 1.1555
2 | 2040 | 2040-02-21 | 0.30039 | 1.3468 | 0.25929 | 1.373 | 0.30096 | 1.5221 | 0.41553 | 2.1983 | 0.3385 | 1.9332 | 0.312 | 1.948 | 0.28014 | 1.257 | 0.2573 | 1.8383 | 0.27211 | 1.3071 | 0.29364 | 1.1868
2 | 2040 | 2040-02-22 | 0.30201 | 1.3541 | 0.25727 | 1.3624 | 0.30384 | 1.5363 | 0.419 | 2.2108 | 0.34086 | 1.9539 | 0.31472 | 1.9613 | 0.28827 | 1.2938 | 0.25757 | 1.8402 | 0.27252 | 1.3096 | 0.2897 | 1.1718
2 | 2040 | 2040-02-23 | 0.29058 | 1.3087 | 0.25411 | 1.3457 | 0.29347 | 1.4853 | 0.41004 | 2.1683 | 0.33408 | 1.9107 | 0.3077 | 1.9218 | 0.2714 | 1.2186 | 0.25181 | 1.7998 | 0.26626 | 1.2797 | 0.29049 | 1.1734
2 | 2040 | 2040-02-24 | 0.28307 | 1.2795 | 0.2434 | 1.29 | 0.28955 | 1.4658 | 0.40379 | 2.1365 | 0.3291 | 1.8815 | 0.30307 | 1.8947 | 0.27207 | 1.2217 | 0.24253 | 1.7342 | 0.25489 | 1.2257 | 0.2878 | 1.1616
2 | 2040 | 2040-02-25 | 0.28179 | 1.2731 | 0.23434 | 1.2327 | 0.28038 | 1.4144 | 0.38064 | 2.0038 | 0.31089 | 1.7754 | 0.29022 | 1.8103 | 0.25617 | 1.1474 | 0.22009 | 1.5677 | 0.24795 | 1.1884 | 0.26256 | 1.0609
2 | 2040 | 2040-02-26 | 0.27313 | 1.2385 | 0.23448 | 1.233 | 0.26351 | 1.3303 | 0.37309 | 1.9703 | 0.30559 | 1.7395 | 0.28369 | 1.7745 | 0.25013 | 1.1206 | 0.22214 | 1.5822 | 0.25054 | 1.2012 | 0.27219 | 1.0993
2 | 2040 | 2040-02-27 | 0.28484 | 1.2874 | 0.2451 | 1.2976 | 0.27815 | 1.4099 | 0.39021 | 2.0643 | 0.3181 | 1.8204 | 0.29297 | 1.8343 | 0.25678 | 1.1544 | 0.24782 | 1.7719 | 0.26233 | 1.2624 | 0.27478 | 1.112
2 | 2040 | 2040-02-28 | 0.29188 | 1.3161 | 0.25084 | 1.3271 | 0.28511 | 1.4444 | 0.39321 | 2.077 | 0.32055 | 1.8388 | 0.2947 | 1.8432 | 0.26441 | 1.1893 | 0.25465 | 1.8212 | 0.2737 | 1.3159 | 0.28709 | 1.1599
2 | 2040 | 2040-02-29 | 0.28926 | 1.3061 | 0.24383 | 1.2905 | 0.28099 | 1.425 | 0.39552 | 2.0856 | 0.32232 | 1.8537 | 0.2961 | 1.8499 | 0.26506 | 1.1925 | 0.25535 | 1.825 | 0.27178 | 1.3085 | 0.2774 | 1.1242
3 | 2040 | 2040-03-01 | 0.27007 | 1.2423 | 0.22824 | 1.2256 | 0.24429 | 1.289 | 0.42448 | 2.2551 | 0.32398 | 1.8528 | 0.29731 | 1.9208 | 0.24643 | 1.1141 | 0.23433 | 1.6572 | 0.25707 | 1.2674 | 0.28033 | 1.1614
3 | 2040 | 2040-03-02 | 0.26319 | 1.2195 | 0.22114 | 1.1882 | 0.24416 | 1.2893 | 0.41167 | 2.1896 | 0.31583 | 1.805 | 0.28911 | 1.8689 | 0.2453 | 1.1092 | 0.22938 | 1.6237 | 0.25613 | 1.2625 | 0.2773 | 1.1488
3 | 2040 | 2040-03-03 | 0.26177 | 1.2127 | 0.21725 | 1.1581 | 0.23252 | 1.2246 | 0.39494 | 2.092 | 0.30408 | 1.7382 | 0.27954 | 1.8046 | 0.23145 | 1.0442 | 0.20424 | 1.438 | 0.24286 | 1.1945 | 0.26014 | 1.0791
3 | 2040 | 2040-03-04 | 0.27267 | 1.2569 | 0.23043 | 1.2271 | 0.24644 | 1.2974 | 0.40273 | 2.1291 | 0.3073 | 1.7583 | 0.28363 | 1.832 | 0.23054 | 1.0403 | 0.21085 | 1.4829 | 0.24559 | 1.2092 | 0.27344 | 1.1356
3 | 2040 | 2040-03-05 | 0.26833 | 1.2417 | 0.23647 | 1.2685 | 0.251 | 1.3251 | 0.413 | 2.192 | 0.31579 | 1.8128 | 0.28758 | 1.8613 | 0.24212 | 1.0957 | 0.23675 | 1.6737 | 0.26064 | 1.287 | 0.27588 | 1.1455
3 | 2040 | 2040-03-06 | 0.26113 | 1.2125 | 0.2244 | 1.204 | 0.24085 | 1.2721 | 0.40564 | 2.1535 | 0.31051 | 1.7818 | 0.28263 | 1.8303 | 0.23793 | 1.0771 | 0.23196 | 1.6406 | 0.25297 | 1.2494 | 0.25826 | 1.0722
3 | 2040 | 2040-03-07 | 0.25022 | 1.1685 | 0.21825 | 1.1708 | 0.22836 | 1.2069 | 0.39093 | 2.0779 | 0.30018 | 1.7184 | 0.27351 | 1.7725 | 0.23243 | 1.0528 | 0.23037 | 1.6293 | 0.24876 | 1.2292 | 0.25671 | 1.0664
3 | 2040 | 2040-03-08 | 0.24783 | 1.1595 | 0.21682 | 1.1628 | 0.21923 | 1.1592 | 0.39349 | 2.0892 | 0.3012 | 1.7268 | 0.27427 | 1.7781 | 0.23148 | 1.0485 | 0.23205 | 1.641 | 0.25302 | 1.2507 | 0.26239 | 1.0907
3 | 2040 | 2040-03-09 | 0.2485 | 1.1629 | 0.21866 | 1.1728 | 0.22421 | 1.1853 | 0.38689 | 2.0547 | 0.29719 | 1.7053 | 0.26952 | 1.7481 | 0.2261 | 1.0245 | 0.2279 | 1.6123 | 0.24802 | 1.2262 | 0.2639 | 1.0965
3 | 2040 | 2040-03-10 | 0.2316 | 1.093 | 0.19939 | 1.0621 | 0.20864 | 1.1002 | 0.36643 | 1.9382 | 0.28287 | 1.6218 | 0.25777 | 1.6698 | 0.21119 | 0.9547 | 0.202 | 1.4217 | 0.23728 | 1.1705 | 0.24331 | 1.0111
3 | 2040 | 2040-03-11 | 0.23077 | 1.0899 | 0.19027 | 1.0129 | 0.19628 | 1.0356 | 0.35099 | 1.8587 | 0.2717 | 1.5525 | 0.24829 | 1.6097 | 0.20076 | 0.90778 | 0.19813 | 1.3948 | 0.2311 | 1.1403 | 0.2406 | 0.99967
3 | 2040 | 2040-03-12 | 0.24184 | 1.1365 | 0.19754 | 1.061 | 0.20971 | 1.1099 | 0.36414 | 1.9357 | 0.28138 | 1.6131 | 0.254 | 1.6503 | 0.21068 | 0.9557 | 0.22316 | 1.5793 | 0.2413 | 1.1944 | 0.25189 | 1.0469
3 | 2040 | 2040-03-13 | 0.2462 | 1.1542 | 0.2018 | 1.0825 | 0.21559 | 1.1409 | 0.36311 | 1.929 | 0.28038 | 1.6092 | 0.25258 | 1.6417 | 0.2162 | 0.9808 | 0.21949 | 1.554 | 0.2382 | 1.1794 | 0.2487 | 1.0332
3 | 2040 | 2040-03-14 | 0.25342 | 1.1844 | 0.21155 | 1.1343 | 0.22523 | 1.1915 | 0.36799 | 1.9521 | 0.28361 | 1.6328 | 0.25444 | 1.6541 | 0.21809 | 0.98944 | 0.21968 | 1.5554 | 0.24179 | 1.1975 | 0.25172 | 1.0464
3 | 2040 | 2040-03-15 | 0.23712 | 1.1183 | 0.20903 | 1.1201 | 0.22653 | 1.1985 | 0.36108 | 1.9158 | 0.27882 | 1.6051 | 0.24961 | 1.6237 | 0.21634 | 0.98192 | 0.22125 | 1.5662 | 0.24493 | 1.2136 | 0.24989 | 1.0393
3 | 2040 | 2040-03-16 | 0.22705 | 1.0775 | 0.20018 | 1.0734 | 0.21863 | 1.1574 | 0.35221 | 1.8696 | 0.27261 | 1.5683 | 0.24369 | 1.5861 | 0.20929 | 0.95038 | 0.22109 | 1.5642 | 0.23748 | 1.1779 | 0.23986 | 0.99886
3 | 2040 | 2040-03-17 | 0.21437 | 1.0252 | 0.18808 | 1.0012 | 0.20561 | 1.0858 | 0.33588 | 1.7734 | 0.26005 | 1.4942 | 0.2345 | 1.5242 | 0.19394 | 0.8779 | 0.19496 | 1.3717 | 0.22512 | 1.1143 | 0.2231 | 0.92955
3 | 2040 | 2040-03-18 | 0.21011 | 1.0073 | 0.18354 | 0.97615 | 0.19746 | 1.0434 | 0.33115 | 1.748 | 0.25648 | 1.4737 | 0.23096 | 1.5019 | 0.18919 | 0.85672 | 0.19126 | 1.3456 | 0.21693 | 1.0745 | 0.20562 | 0.85693
3 | 2040 | 2040-03-19 | 0.21419 | 1.0255 | 0.19053 | 1.0209 | 0.20322 | 1.0777 | 0.34059 | 1.8061 | 0.26315 | 1.5142 | 0.23466 | 1.5295 | 0.19014 | 0.86435 | 0.2161 | 1.5289 | 0.22815 | 1.1336 | 0.22507 | 0.93777
3 | 2040 | 2040-03-20 | 0.22472 | 1.0686 | 0.19222 | 1.0299 | 0.20528 | 1.0888 | 0.33631 | 1.7832 | 0.2605 | 1.5008 | 0.23121 | 1.5076 | 0.19505 | 0.88643 | 0.2154 | 1.524 | 0.22955 | 1.141 | 0.22588 | 0.94159
3 | 2040 | 2040-03-21 | 0.23622 | 1.1152 | 0.19791 | 1.0605 | 0.2131 | 1.1301 | 0.3413 | 1.8064 | 0.26256 | 1.5145 | 0.23341 | 1.5222 | 0.20796 | 0.94478 | 0.22189 | 1.5682 | 0.23499 | 1.1691 | 0.22734 | 0.94861
3 | 2040 | 2040-03-22 | 0.23808 | 1.123 | 0.19987 | 1.0701 | 0.22144 | 1.1742 | 0.34611 | 1.829 | 0.26525 | 1.5337 | 0.23532 | 1.5349 | 0.20732 | 0.94221 | 0.2239 | 1.5821 | 0.24 | 1.1944 | 0.23805 | 0.99366
3 | 2040 | 2040-03-23 | 0.23766 | 1.1215 | 0.19777 | 1.0589 | 0.22437 | 1.19 | 0.34402 | 1.8171 | 0.26382 | 1.5276 | 0.23318 | 1.5213 | 0.19861 | 0.90277 | 0.22144 | 1.5647 | 0.23531 | 1.1719 | 0.2395 | 1.0007
3 | 2040 | 2040-03-24 | 0.23323 | 1.1026 | 0.18793 | 0.99827 | 0.21651 | 1.1455 | 0.32722 | 1.7187 | 0.25111 | 1.4528 | 0.22367 | 1.4572 | 0.18663 | 0.84549 | 0.20155 | 1.415 | 0.22932 | 1.1403 | 0.23073 | 0.96547
3 | 2040 | 2040-03-25 | 0.22322 | 1.0616 | 0.1887 | 1.0018 | 0.21181 | 1.1215 | 0.32221 | 1.6918 | 0.24675 | 1.4263 | 0.22011 | 1.4346 | 0.18814 | 0.8524 | 0.1989 | 1.3967 | 0.22837 | 1.136 | 0.22862 | 0.95659
3 | 2040 | 2040-03-26 | 0.22203 | 1.0584 | 0.19021 | 1.0181 | 0.21506 | 1.1428 | 0.3313 | 1.7483 | 0.2534 | 1.467 | 0.22355 | 1.4603 | 0.19158 | 0.87151 | 0.21746 | 1.5363 | 0.22828 | 1.1391 | 0.22832 | 0.95508
3 | 2040 | 2040-03-27 | 0.22417 | 1.0677 | 0.19598 | 1.0501 | 0.22122 | 1.1757 | 0.32584 | 1.7196 | 0.2502 | 1.4504 | 0.21938 | 1.4336 | 0.1935 | 0.87985 | 0.217 | 1.5332 | 0.23084 | 1.1522 | 0.23189 | 0.96976
3 | 2040 | 2040-03-28 | 0.22112 | 1.0551 | 0.18601 | 0.99597 | 0.21197 | 1.1279 | 0.31575 | 1.6678 | 0.24421 | 1.4168 | 0.21249 | 1.3894 | 0.19569 | 0.8895 | 0.21993 | 1.553 | 0.23336 | 1.1656 | 0.23914 | 1.0001
3 | 2040 | 2040-03-29 | 0.21982 | 1.0505 | 0.17799 | 0.95378 | 0.19777 | 1.0543 | 0.30612 | 1.6178 | 0.23708 | 1.3732 | 0.20625 | 1.3495 | 0.19195 | 0.87249 | 0.21493 | 1.5184 | 0.22835 | 1.1411 | 0.22305 | 0.93372
3 | 2040 | 2040-03-30 | 0.21282 | 1.0215 | 0.16938 | 0.90833 | 0.19145 | 1.0219 | 0.29199 | 1.5455 | 0.22772 | 1.3169 | 0.19724 | 1.2917 | 0.18674 | 0.8491 | 0.21025 | 1.4858 | 0.22031 | 1.102 | 0.20236 | 0.84761
3 | 2040 | 2040-03-31 | 0.20236 | 0.9781 | 0.1574 | 0.83681 | 0.18048 | 0.96148 | 0.2801 | 1.4719 | 0.21806 | 1.2611 | 0.19061 | 1.2459 | 0.1775 | 0.80423 | 0.18246 | 1.2814 | 0.20248 | 1.0116 | 0.18811 | 0.78896
4 | 2040 | 2040-04-01 | 0.17461 | 0.86674 | 0.1408 | 0.73884 | 0.15729 | 0.82585 | 0.2298 | 1.2111 | 0.20767 | 1.1395 | 0.18082 | 1.1512 | 0.15472 | 0.67738 | 0.15548 | 1.1146 | 0.18041 | 0.91028 | 0.18773 | 0.79129
4 | 2040 | 2040-04-02 | 0.17975 | 0.88839 | 0.15341 | 0.81384 | 0.1636 | 0.8636 | 0.23528 | 1.2505 | 0.20925 | 1.1548 | 0.17994 | 1.1528 | 0.1665 | 0.733 | 0.17618 | 1.2683 | 0.18441 | 0.93331 | 0.1937 | 0.81575
4 | 2040 | 2040-04-03 | 0.18549 | 0.91159 | 0.14978 | 0.79555 | 0.16427 | 0.8685 | 0.23042 | 1.2261 | 0.20513 | 1.1319 | 0.17545 | 1.1249 | 0.16685 | 0.73419 | 0.17614 | 1.2695 | 0.18939 | 0.95898 | 0.19594 | 0.82579
4 | 2040 | 2040-04-04 | 0.1895 | 0.9282 | 0.1505 | 0.79934 | 0.16309 | 0.86304 | 0.23003 | 1.2226 | 0.20546 | 1.1339 | 0.17523 | 1.1222 | 0.16585 | 0.72966 | 0.18076 | 1.3015 | 0.19276 | 0.97716 | 0.19958 | 0.84171
4 | 2040 | 2040-04-05 | 0.18137 | 0.89543 | 0.14464 | 0.76873 | 0.15561 | 0.82641 | 0.2273 | 1.2077 | 0.20323 | 1.1221 | 0.17289 | 1.1073 | 0.16205 | 0.71322 | 0.17657 | 1.2726 | 0.19056 | 0.96648 | 0.20218 | 0.85325
4 | 2040 | 2040-04-06 | 0.17385 | 0.86546 | 0.14379 | 0.76417 | 0.15457 | 0.82165 | 0.22188 | 1.1791 | 0.19788 | 1.0936 | 0.16817 | 1.0787 | 0.15303 | 0.67479 | 0.17568 | 1.2649 | 0.18553 | 0.94208 | 0.1906 | 0.80484
4 | 2040 | 2040-04-07 | 0.17242 | 0.85889 | 0.13308 | 0.69886 | 0.14465 | 0.76697 | 0.20522 | 1.0801 | 0.18496 | 1.0185 | 0.15943 | 1.0193 | 0.14615 | 0.63916 | 0.15026 | 1.0765 | 0.17283 | 0.87673 | 0.18239 | 0.77188
4 | 2040 | 2040-04-08 | 0.16205 | 0.8162 | 0.13032 | 0.68455 | 0.13846 | 0.7367 | 0.1987 | 1.047 | 0.17872 | 0.98462 | 0.15358 | 0.9838 | 0.14371 | 0.62846 | 0.14705 | 1.0531 | 0.16737 | 0.84989 | 0.17635 | 0.74652
4 | 2040 | 2040-04-09 | 0.166 | 0.83318 | 0.13847 | 0.73647 | 0.14229 | 0.762 | 0.20895 | 1.11 | 0.18543 | 1.0279 | 0.15714 | 1.0112 | 0.14577 | 0.64299 | 0.17452 | 1.2546 | 0.17855 | 0.90955 | 0.19109 | 0.8083
4 | 2040 | 2040-04-10 | 0.1695 | 0.8481 | 0.13479 | 0.71748 | 0.14201 | 0.76072 | 0.20742 | 1.1002 | 0.18412 | 1.0217 | 0.15612 | 1.0043 | 0.14361 | 0.63356 | 0.16746 | 1.2072 | 0.17868 | 0.91026 | 0.19614 | 0.83057
4 | 2040 | 2040-04-11 | 0.16533 | 0.83026 | 0.13276 | 0.70672 | 0.13636 | 0.73297 | 0.20196 | 1.0721 | 0.17885 | 0.9935 | 0.15136 | 0.97542 | 0.14079 | 0.62122 | 0.16738 | 1.2043 | 0.17169 | 0.87617 | 0.1819 | 0.77048
4 | 2040 | 2040-04-12 | 0.16012 | 0.80979 | 0.12377 | 0.66023 | 0.13297 | 0.71686 | 0.19617 | 1.0438 | 0.17383 | 0.96555 | 0.14603 | 0.94263 | 0.13974 | 0.6164 | 0.16531 | 1.1906 | 0.17231 | 0.87983 | 0.17898 | 0.75881
4 | 2040 | 2040-04-13 | 0.1532 | 0.78258 | 0.12362 | 0.65961 | 0.1303 | 0.70402 | 0.19494 | 1.0345 | 0.17236 | 0.95942 | 0.14553 | 0.93928 | 0.13453 | 0.59403 | 0.16391 | 1.1816 | 0.17352 | 0.88655 | 0.18555 | 0.78702
4 | 2040 | 2040-04-14 | 0.14295 | 0.73917 | 0.1107 | 0.58279 | 0.11248 | 0.60957 | 0.17704 | 0.9314 | 0.15872 | 0.8793 | 0.13542 | 0.87139 | 0.12059 | 0.5286 | 0.14186 | 1.0144 | 0.15666 | 0.80085 | 0.16927 | 0.71975
4 | 2040 | 2040-04-15 | 0.138 | 0.71815 | 0.10658 | 0.5623 | 0.11157 | 0.60727 | 0.17196 | 0.90797 | 0.15492 | 0.85724 | 0.13057 | 0.84099 | 0.12083 | 0.52921 | 0.13922 | 0.99589 | 0.15415 | 0.78883 | 0.15374 | 0.65421
4 | 2040 | 2040-04-16 | 0.14941 | 0.76585 | 0.12039 | 0.64404 | 0.12476 | 0.6798 | 0.18539 | 0.98569 | 0.16457 | 0.9174 | 0.13736 | 0.88782 | 0.1309 | 0.57766 | 0.15998 | 1.1535 | 0.16853 | 0.86374 | 0.17043 | 0.72429
4 | 2040 | 2040-04-17 | 0.15376 | 0.78369 | 0.12022 | 0.64388 | 0.12486 | 0.68203 | 0.18243 | 0.96975 | 0.16186 | 0.90345 | 0.13505 | 0.87342 | 0.13464 | 0.59311 | 0.16357 | 1.1773 | 0.16782 | 0.86146 | 0.17473 | 0.74296
4 | 2040 | 2040-04-18 | 0.14278 | 0.73906 | 0.11512 | 0.61754 | 0.11837 | 0.65018 | 0.17384 | 0.92623 | 0.15305 | 0.85631 | 0.12755 | 0.82896 | 0.12688 | 0.55998 | 0.16215 | 1.1666 | 0.16424 | 0.84426 | 0.16503 | 0.70222
4 | 2040 | 2040-04-19 | 0.13433 | 0.7054 | 0.1107 | 0.59464 | 0.11592 | 0.63958 | 0.16714 | 0.89206 | 0.14629 | 0.82036 | 0.12183 | 0.79479 | 0.11924 | 0.52731 | 0.15571 | 1.1202 | 0.15423 | 0.7944 | 0.15399 | 0.65626
4 | 2040 | 2040-04-20 | 0.14121 | 0.73274 | 0.11487 | 0.61702 | 0.11911 | 0.65669 | 0.16878 | 0.89949 | 0.14881 | 0.83446 | 0.12365 | 0.80434 | 0.124 | 0.5471 | 0.15691 | 1.1283 | 0.15432 | 0.79582 | 0.15551 | 0.66315
4 | 2040 | 2040-04-21 | 0.14344 | 0.74111 | 0.10615 | 0.56244 | 0.1205 | 0.66025 | 0.15432 | 0.8134 | 0.13879 | 0.77431 | 0.11685 | 0.75597 | 0.12013 | 0.52415 | 0.13829 | 0.98946 | 0.15342 | 0.79023 | 0.14526 | 0.6213
4 | 2040 | 2040-04-22 | 0.1381 | 0.71947 | 0.10573 | 0.56135 | 0.11842 | 0.65135 | 0.15129 | 0.79802 | 0.13624 | 0.7609 | 0.11443 | 0.74089 | 0.11627 | 0.50752 | 0.13345 | 0.95723 | 0.15388 | 0.79282 | 0.14965 | 0.64046
4 | 2040 | 2040-04-23 | 0.1343 | 0.70578 | 0.11245 | 0.60641 | 0.11778 | 0.65395 | 0.15959 | 0.85122 | 0.14042 | 0.79126 | 0.11657 | 0.76083 | 0.12449 | 0.54819 | 0.153 | 1.1033 | 0.15735 | 0.81312 | 0.1554 | 0.66404
4 | 2040 | 2040-04-24 | 0.13462 | 0.70705 | 0.10824 | 0.58504 | 0.11788 | 0.65585 | 0.15838 | 0.8453 | 0.14001 | 0.78921 | 0.11575 | 0.75506 | 0.12289 | 0.54108 | 0.15288 | 1.1021 | 0.15616 | 0.80801 | 0.15208 | 0.6504
4 | 2040 | 2040-04-25 | 0.13451 | 0.70668 | 0.10942 | 0.59209 | 0.1169 | 0.65242 | 0.15738 | 0.83961 | 0.13949 | 0.78718 | 0.11531 | 0.75182 | 0.12437 | 0.54702 | 0.1472 | 1.0602 | 0.14426 | 0.74882 | 0.15469 | 0.66192
4 | 2040 | 2040-04-26 | 0.13586 | 0.71226 | 0.11135 | 0.60251 | 0.11504 | 0.64351 | 0.15308 | 0.81791 | 0.13543 | 0.76587 | 0.11184 | 0.731 | 0.12102 | 0.53263 | 0.14623 | 1.0561 | 0.15088 | 0.78262 | 0.15522 | 0.66467
4 | 2040 | 2040-04-27 | 0.14262 | 0.73984 | 0.11572 | 0.62602 | 0.12102 | 0.67538 | 0.15368 | 0.81953 | 0.13637 | 0.77232 | 0.11303 | 0.73756 | 0.12073 | 0.53109 | 0.15184 | 1.0964 | 0.15902 | 0.82483 | 0.16107 | 0.68978
4 | 2040 | 2040-04-28 | 0.13164 | 0.69368 | 0.1043 | 0.5581 | 0.11456 | 0.63936 | 0.13661 | 0.72273 | 0.12419 | 0.69934 | 0.10362 | 0.67374 | 0.11158 | 0.48603 | 0.13208 | 0.94681 | 0.14837 | 0.77042 | 0.14284 | 0.61394
4 | 2040 | 2040-04-29 | 0.1324 | 0.69762 | 0.09707 | 0.521 | 0.10672 | 0.60123 | 0.13333 | 0.70404 | 0.12038 | 0.68094 | 0.10152 | 0.66188 | 0.10965 | 0.47756 | 0.12777 | 0.9173 | 0.14596 | 0.75876 | 0.14036 | 0.60385
4 | 2040 | 2040-04-30 | 0.13284 | 0.70036 | 0.10051 | 0.54951 | 0.10736 | 0.61073 | 0.14553 | 0.77884 | 0.1296 | 0.73739 | 0.10697 | 0.70061 | 0.11307 | 0.49806 | 0.14775 | 1.0658 | 0.14784 | 0.77118 | 0.15229 | 0.65354
5 | 2040 | 2040-05-01 | 0.11753 | 0.6409 | 0.082631 | 0.46489 | 0.093933 | 0.57597 | 0.11586 | 0.64178 | 0.11269 | 0.66307 | 0.085995 | 0.58975 | 0.092571 | 0.42129 | 0.13557 | 0.9674 | 0.12097 | 0.65275 | 0.12667 | 0.55415
5 | 2040 | 2040-05-02 | 0.10266 | 0.58003 | 0.079149 | 0.44509 | 0.08374 | 0.5148 | 0.11284 | 0.62307 | 0.10656 | 0.62495 | 0.082365 | 0.5641 | 0.08802 | 0.40105 | 0.13021 | 0.92922 | 0.11351 | 0.61327 | 0.12159 | 0.53189
5 | 2040 | 2040-05-03 | 0.09443 | 0.54657 | 0.075324 | 0.42512 | 0.081186 | 0.50149 | 0.11006 | 0.6071 | 0.10195 | 0.5973 | 0.079476 | 0.54449 | 0.080716 | 0.36842 | 0.12551 | 0.89587 | 0.10715 | 0.57974 | 0.11438 | 0.5002
5 | 2040 | 2040-05-04 | 0.090675 | 0.53145 | 0.074955 | 0.4227 | 0.08166 | 0.50591 | 0.10842 | 0.59724 | 0.10103 | 0.59257 | 0.078775 | 0.53938 | 0.078505 | 0.35861 | 0.12195 | 0.86979 | 0.10286 | 0.5575 | 0.10838 | 0.47433
5 | 2040 | 2040-05-05 | 0.077718 | 0.47778 | 0.060499 | 0.33769 | 0.070169 | 0.44152 | 0.091388 | 0.49768 | 0.087235 | 0.51013 | 0.069436 | 0.4754 | 0.065744 | 0.29817 | 0.095779 | 0.67788 | 0.09057 | 0.49301 | 0.094098 | 0.41457
5 | 2040 | 2040-05-06 | 0.077029 | 0.47492 | 0.056643 | 0.31858 | 0.065634 | 0.41641 | 0.088422 | 0.48134 | 0.082093 | 0.47953 | 0.066247 | 0.45429 | 0.064236 | 0.29158 | 0.094619 | 0.67135 | 0.089487 | 0.48811 | 0.090996 | 0.40119
5 | 2040 | 2040-05-07 | 0.091058 | 0.53364 | 0.068507 | 0.39172 | 0.074446 | 0.46935 | 0.10075 | 0.55788 | 0.09139 | 0.53896 | 0.07221 | 0.49835 | 0.074079 | 0.33911 | 0.12062 | 0.86492 | 0.10318 | 0.5622 | 0.10585 | 0.46446
5 | 2040 | 2040-05-08 | 0.098909 | 0.56629 | 0.072077 | 0.4113 | 0.078531 | 0.49621 | 0.099382 | 0.55297 | 0.09296 | 0.55211 | 0.072653 | 0.50353 | 0.076803 | 0.3515 | 0.12283 | 0.88035 | 0.10808 | 0.58989 | 0.10851 | 0.47626
5 | 2040 | 2040-05-09 | 0.10237 | 0.58075 | 0.072938 | 0.41848 | 0.079718 | 0.50578 | 0.098242 | 0.54763 | 0.094268 | 0.56246 | 0.073171 | 0.50797 | 0.081172 | 0.37117 | 0.12173 | 0.87365 | 0.10736 | 0.58703 | 0.10642 | 0.46721
5 | 2040 | 2040-05-10 | 0.099326 | 0.56804 | 0.071242 | 0.41193 | 0.076295 | 0.48807 | 0.095559 | 0.53628 | 0.091622 | 0.54977 | 0.071128 | 0.49717 | 0.078404 | 0.35869 | 0.12096 | 0.86937 | 0.10721 | 0.58718 | 0.10695 | 0.47032
5 | 2040 | 2040-05-11 | 0.095924 | 0.55455 | 0.069127 | 0.40135 | 0.073334 | 0.47184 | 0.093649 | 0.52601 | 0.08975 | 0.53973 | 0.069934 | 0.48969 | 0.077928 | 0.35697 | 0.11976 | 0.86012 | 0.10691 | 0.58664 | 0.10585 | 0.46553
5 | 2040 | 2040-05-12 | 0.090565 | 0.53199 | 0.05697 | 0.3294 | 0.064611 | 0.42421 | 0.076562 | 0.429 | 0.076691 | 0.46377 | 0.060872 | 0.42979 | 0.065367 | 0.29718 | 0.094759 | 0.67527 | 0.09711 | 0.53573 | 0.094672 | 0.41977
5 | 2040 | 2040-05-13 | 0.090123 | 0.5303 | 0.057178 | 0.33209 | 0.064853 | 0.4278 | 0.07463 | 0.41966 | 0.075125 | 0.45634 | 0.05978 | 0.42382 | 0.063695 | 0.28982 | 0.09235 | 0.65866 | 0.09462 | 0.52323 | 0.094793 | 0.42052
5 | 2040 | 2040-05-14 | 0.09374 | 0.54606 | 0.067952 | 0.39905 | 0.070363 | 0.46023 | 0.087004 | 0.4937 | 0.082381 | 0.50099 | 0.065067 | 0.4614 | 0.073041 | 0.33555 | 0.11381 | 0.82012 | 0.10127 | 0.55911 | 0.10371 | 0.45718
5 | 2040 | 2040-05-15 | 0.088125 | 0.52356 | 0.067168 | 0.395 | 0.07143 | 0.46875 | 0.085344 | 0.48381 | 0.0804 | 0.48952 | 0.064026 | 0.45425 | 0.072892 | 0.3352 | 0.11161 | 0.8035 | 0.099574 | 0.55097 | 0.10209 | 0.44894
5 | 2040 | 2040-05-16 | 0.085502 | 0.51318 | 0.067792 | 0.3989 | 0.073311 | 0.48213 | 0.08417 | 0.47651 | 0.079919 | 0.48736 | 0.063886 | 0.4531 | 0.070434 | 0.32463 | 0.10906 | 0.78694 | 0.096634 | 0.536 | 0.099755 | 0.43929
5 | 2040 | 2040-05-17 | 0.084635 | 0.51005 | 0.067076 | 0.39696 | 0.073696 | 0.48673 | 0.082361 | 0.46693 | 0.077849 | 0.47608 | 0.062701 | 0.44589 | 0.066283 | 0.30641 | 0.1072 | 0.77533 | 0.094787 | 0.52698 | 0.10064 | 0.44413
5 | 2040 | 2040-05-18 | 0.083839 | 0.50703 | 0.065976 | 0.39291 | 0.07211 | 0.47899 | 0.080357 | 0.45812 | 0.076036 | 0.46766 | 0.061467 | 0.43976 | 0.068432 | 0.31647 | 0.10564 | 0.76622 | 0.09333 | 0.52006 | 0.10309 | 0.4555
5 | 2040 | 2040-05-19 | 0.072114 | 0.45793 | 0.051575 | 0.31034 | 0.060649 | 0.4154 | 0.0636 | 0.36278 | 0.063294 | 0.39347 | 0.052758 | 0.38228 | 0.057907 | 0.26611 | 0.082543 | 0.5963 | 0.086265 | 0.48397 | 0.091425 | 0.40748
5 | 2040 | 2040-05-20 | 0.075726 | 0.47319 | 0.0498 | 0.3022 | 0.058099 | 0.40158 | 0.06187 | 0.35449 | 0.061646 | 0.38537 | 0.051775 | 0.37713 | 0.058728 | 0.27018 | 0.082625 | 0.5971 | 0.087919 | 0.49404 | 0.092126 | 0.41052
5 | 2040 | 2040-05-21 | 0.086252 | 0.51783 | 0.063032 | 0.38171 | 0.067525 | 0.45687 | 0.075387 | 0.43479 | 0.072017 | 0.44937 | 0.059015 | 0.42788 | 0.068819 | 0.31935 | 0.1055 | 0.7662 | 0.097588 | 0.54643 | 0.1009 | 0.44629
5 | 2040 | 2040-05-22 | 0.08664 | 0.51972 | 0.064168 | 0.38994 | 0.067889 | 0.46091 | 0.074419 | 0.43018 | 0.072453 | 0.45392 | 0.059335 | 0.43111 | 0.069665 | 0.3236 | 0.10479 | 0.76226 | 0.097747 | 0.54835 | 0.098291 | 0.43486
5 | 2040 | 2040-05-23 | 0.088171 | 0.52675 | 0.068163 | 0.41251 | 0.069259 | 0.4712 | 0.0726 | 0.42178 | 0.070379 | 0.44336 | 0.058111 | 0.42469 | 0.071792 | 0.33369 | 0.10247 | 0.74612 | 0.09554 | 0.53745 | 0.098911 | 0.43724
5 | 2040 | 2040-05-24 | 0.080661 | 0.49605 | 0.062771 | 0.3847 | 0.064872 | 0.44597 | 0.070268 | 0.40819 | 0.065142 | 0.41137 | 0.055349 | 0.40624 | 0.066689 | 0.3114 | 0.09953 | 0.72765 | 0.091767 | 0.51797 | 0.094406 | 0.418
5 | 2040 | 2040-05-25 | 0.069725 | 0.45171 | 0.059443 | 0.36683 | 0.061886 | 0.42949 | 0.068425 | 0.39791 | 0.061792 | 0.3916 | 0.053621 | 0.39519 | 0.060919 | 0.28626 | 0.094576 | 0.69205 | 0.085581 | 0.4855 | 0.089195 | 0.39564
5 | 2040 | 2040-05-26 | 0.057516 | 0.40114 | 0.046174 | 0.28833 | 0.050976 | 0.36765 | 0.052722 | 0.30619 | 0.050636 | 0.3257 | 0.046202 | 0.34483 | 0.046963 | 0.22093 | 0.067863 | 0.49572 | 0.072967 | 0.41933 | 0.077602 | 0.34758
5 | 2040 | 2040-05-27 | 0.05943 | 0.40906 | 0.045584 | 0.28713 | 0.051794 | 0.37465 | 0.050813 | 0.29922 | 0.048872 | 0.31834 | 0.044982 | 0.33998 | 0.046276 | 0.21849 | 0.068655 | 0.50215 | 0.075549 | 0.43448 | 0.079796 | 0.35725
5 | 2040 | 2040-05-28 | 0.069048 | 0.4497 | 0.058636 | 0.3673 | 0.062279 | 0.43711 | 0.064738 | 0.38351 | 0.060806 | 0.39318 | 0.053017 | 0.3975 | 0.057718 | 0.27385 | 0.092116 | 0.67694 | 0.085652 | 0.48921 | 0.093511 | 0.415
5 | 2040 | 2040-05-29 | 0.070704 | 0.45733 | 0.060841 | 0.3813 | 0.062336 | 0.43914 | 0.063614 | 0.37852 | 0.060177 | 0.39126 | 0.052753 | 0.39732 | 0.058672 | 0.27874 | 0.093585 | 0.68856 | 0.089164 | 0.50942 | 0.096072 | 0.42648
5 | 2040 | 2040-05-30 | 0.068811 | 0.4495 | 0.057409 | 0.36469 | 0.058507 | 0.41769 | 0.061817 | 0.37117 | 0.057892 | 0.37989 | 0.05138 | 0.39074 | 0.057709 | 0.27508 | 0.09152 | 0.67578 | 0.086843 | 0.49789 | 0.091121 | 0.40588
5 | 2040 | 2040-05-31 | 0.066036 | 0.43857 | 0.056441 | 0.36052 | 0.058005 | 0.41591 | 0.060856 | 0.3647 | 0.056269 | 0.37007 | 0.050839 | 0.38694 | 0.056907 | 0.27222 | 0.086896 | 0.64348 | 0.080801 | 0.46622 | 0.089286 | 0.3979
6 | 2040 | 2040-06-01 | 0.056413 | 0.39637 | 0.051402 | 0.34422 | 0.052918 | 0.39533 | 0.061065 | 0.38442 | 0.055109 | 0.37465 | 0.047407 | 0.37231 | 0.044344 | 0.2174 | 0.084925 | 0.64091 | 0.070272 | 0.41215 | 0.077334 | 0.35046
6 | 2040 | 2040-06-02 | 0.047614 | 0.35941 | 0.039283 | 0.27233 | 0.043265 | 0.34125 | 0.045942 | 0.29867 | 0.044271 | 0.31226 | 0.039777 | 0.32172 | 0.033721 | 0.16689 | 0.060427 | 0.46028 | 0.061123 | 0.36462 | 0.06633 | 0.30516
6 | 2040 | 2040-06-03 | 0.048472 | 0.36351 | 0.038851 | 0.27129 | 0.041667 | 0.33142 | 0.044212 | 0.28886 | 0.042831 | 0.30507 | 0.039446 | 0.32139 | 0.033559 | 0.16651 | 0.059632 | 0.45656 | 0.062721 | 0.37633 | 0.066837 | 0.30764
6 | 2040 | 2040-06-04 | 0.055639 | 0.39423 | 0.049236 | 0.33462 | 0.0501 | 0.38084 | 0.057917 | 0.36996 | 0.052748 | 0.36569 | 0.046618 | 0.37197 | 0.043209 | 0.21349 | 0.08237 | 0.62686 | 0.071998 | 0.42746 | 0.076905 | 0.34918
6 | 2040 | 2040-06-05 | 0.055912 | 0.39571 | 0.049466 | 0.33807 | 0.050488 | 0.38496 | 0.056939 | 0.36503 | 0.051812 | 0.36105 | 0.046315 | 0.37116 | 0.043541 | 0.21623 | 0.081314 | 0.61979 | 0.071049 | 0.42277 | 0.076872 | 0.34916
6 | 2040 | 2040-06-06 | 0.053267 | 0.38558 | 0.050219 | 0.34499 | 0.051517 | 0.39369 | 0.056115 | 0.36182 | 0.051386 | 0.36075 | 0.04623 | 0.37252 | 0.043783 | 0.21916 | 0.080594 | 0.61547 | 0.070403 | 0.41999 | 0.075653 | 0.34437
6 | 2040 | 2040-06-07 | 0.05307 | 0.38462 | 0.049878 | 0.34399 | 0.050717 | 0.39002 | 0.056182 | 0.36472 | 0.051648 | 0.36435 | 0.04618 | 0.37347 | 0.042598 | 0.21328 | 0.07937 | 0.60647 | 0.068211 | 0.40732 | 0.075377 | 0.34375
6 | 2040 | 2040-06-08 | 0.047925 | 0.3639 | 0.048273 | 0.33488 | 0.049103 | 0.38018 | 0.055054 | 0.35774 | 0.05024 | 0.35562 | 0.045784 | 0.37147 | 0.04156 | 0.20906 | 0.07806 | 0.59774 | 0.067872 | 0.40669 | 0.074377 | 0.33946
6 | 2040 | 2040-06-09 | 0.036025 | 0.31397 | 0.036483 | 0.26509 | 0.039606 | 0.32636 | 0.040242 | 0.27271 | 0.039279 | 0.29101 | 0.038174 | 0.32016 | 0.030307 | 0.15547 | 0.053022 | 0.41215 | 0.057274 | 0.35001 | 0.062702 | 0.29091
6 | 2040 | 2040-06-10 | 0.034329 | 0.30806 | 0.03582 | 0.26241 | 0.039247 | 0.32506 | 0.039379 | 0.26817 | 0.038491 | 0.28731 | 0.038028 | 0.32052 | 0.02994 | 0.15502 | 0.051537 | 0.40164 | 0.056143 | 0.34432 | 0.061815 | 0.28737
6 | 2040 | 2040-06-11 | 0.044734 | 0.35236 | 0.047253 | 0.33273 | 0.04742 | 0.37236 | 0.053291 | 0.35032 | 0.04874 | 0.35028 | 0.045462 | 0.37315 | 0.039537 | 0.20176 | 0.074947 | 0.57646 | 0.064291 | 0.38811 | 0.072867 | 0.33342
6 | 2040 | 2040-06-12 | 0.045556 | 0.35614 | 0.047868 | 0.33816 | 0.047569 | 0.37504 | 0.052894 | 0.34934 | 0.048579 | 0.3511 | 0.045493 | 0.3749 | 0.039608 | 0.20272 | 0.075255 | 0.58069 | 0.065032 | 0.39418 | 0.074548 | 0.34165
6 | 2040 | 2040-06-13 | 0.049895 | 0.37424 | 0.049348 | 0.34924 | 0.048151 | 0.38114 | 0.052922 | 0.35153 | 0.0489 | 0.35522 | 0.045621 | 0.37732 | 0.040279 | 0.20743 | 0.076136 | 0.58988 | 0.066861 | 0.40719 | 0.075398 | 0.34645
6 | 2040 | 2040-06-14 | 0.049648 | 0.37488 | 0.047823 | 0.34142 | 0.04675 | 0.37116 | 0.051744 | 0.34399 | 0.047656 | 0.34802 | 0.045451 | 0.37732 | 0.040515 | 0.21094 | 0.074773 | 0.58142 | 0.067966 | 0.41601 | 0.074019 | 0.33989
6 | 2040 | 2040-06-15 | 0.045307 | 0.35663 | 0.047499 | 0.34092 | 0.047276 | 0.37523 | 0.051186 | 0.3409 | 0.047009 | 0.34464 | 0.04536 | 0.37765 | 0.040945 | 0.21344 | 0.074059 | 0.5771 | 0.067424 | 0.41406 | 0.074583 | 0.34293
6 | 2040 | 2040-06-16 | 0.034436 | 0.31147 | 0.035898 | 0.27231 | 0.039735 | 0.33481 | 0.037301 | 0.263 | 0.037464 | 0.29056 | 0.038235 | 0.33037 | 0.029702 | 0.16029 | 0.051213 | 0.40942 | 0.059012 | 0.37118 | 0.066808 | 0.31287
6 | 2040 | 2040-06-17 | 0.034753 | 0.31318 | 0.035603 | 0.27149 | 0.038794 | 0.32935 | 0.036752 | 0.26018 | 0.03702 | 0.28902 | 0.038269 | 0.33193 | 0.029061 | 0.15796 | 0.051376 | 0.41208 | 0.058971 | 0.37232 | 0.067174 | 0.31471
6 | 2040 | 2040-06-18 | 0.040306 | 0.33735 | 0.047472 | 0.34439 | 0.047052 | 0.37691 | 0.050734 | 0.34171 | 0.047092 | 0.34996 | 0.045712 | 0.3841 | 0.039509 | 0.20938 | 0.073863 | 0.57952 | 0.066727 | 0.41392 | 0.077721 | 0.35867
6 | 2040 | 2040-06-19 | 0.04004 | 0.33644 | 0.046902 | 0.34206 | 0.047258 | 0.37916 | 0.050598 | 0.34139 | 0.046865 | 0.34924 | 0.045726 | 0.38501 | 0.038786 | 0.20722 | 0.071992 | 0.56517 | 0.06407 | 0.39861 | 0.075067 | 0.34692
6 | 2040 | 2040-06-20 | 0.037792 | 0.32807 | 0.046333 | 0.33971 | 0.045737 | 0.36934 | 0.050389 | 0.33996 | 0.046302 | 0.34555 | 0.045615 | 0.38454 | 0.038385 | 0.20562 | 0.071627 | 0.56342 | 0.063405 | 0.39588 | 0.073543 | 0.34053
6 | 2040 | 2040-06-21 | 0.036848 | 0.3252 | 0.044767 | 0.33065 | 0.044661 | 0.3621 | 0.049624 | 0.33498 | 0.045523 | 0.34138 | 0.045611 | 0.38562 | 0.037783 | 0.20426 | 0.070505 | 0.55625 | 0.063556 | 0.39862 | 0.073508 | 0.34088
6 | 2040 | 2040-06-22 | 0.036755 | 0.32518 | 0.045619 | 0.33732 | 0.044708 | 0.3634 | 0.049854 | 0.33717 | 0.045673 | 0.34311 | 0.045702 | 0.38693 | 0.037434 | 0.20353 | 0.07064 | 0.55845 | 0.063118 | 0.39729 | 0.074586 | 0.34649
6 | 2040 | 2040-06-23 | 0.028129 | 0.28896 | 0.033708 | 0.26652 | 0.036302 | 0.31662 | 0.035749 | 0.25653 | 0.035617 | 0.28468 | 0.038483 | 0.33844 | 0.027221 | 0.15474 | 0.046829 | 0.38263 | 0.053417 | 0.34641 | 0.063286 | 0.2998
6 | 2040 | 2040-06-24 | 0.02704 | 0.28532 | 0.033133 | 0.26401 | 0.035767 | 0.31314 | 0.035174 | 0.25205 | 0.034663 | 0.27826 | 0.038345 | 0.33779 | 0.027435 | 0.15779 | 0.046144 | 0.37825 | 0.052479 | 0.34206 | 0.06155 | 0.29221
6 | 2040 | 2040-06-25 | 0.032786 | 0.31045 | 0.044241 | 0.33201 | 0.043724 | 0.35798 | 0.049596 | 0.33647 | 0.045242 | 0.34258 | 0.045928 | 0.39085 | 0.037364 | 0.20648 | 0.069644 | 0.5539 | 0.061151 | 0.38949 | 0.072048 | 0.3361
6 | 2040 | 2040-06-26 | 0.031573 | 0.30585 | 0.043855 | 0.33065 | 0.043618 | 0.35789 | 0.04914 | 0.33296 | 0.04451 | 0.33788 | 0.045861 | 0.39082 | 0.037445 | 0.20882 | 0.069572 | 0.55455 | 0.060832 | 0.38905 | 0.071502 | 0.3343
6 | 2040 | 2040-06-27 | 0.032055 | 0.30793 | 0.043735 | 0.33096 | 0.043578 | 0.3583 | 0.050092 | 0.34052 | 0.045546 | 0.3458 | 0.046136 | 0.39343 | 0.037279 | 0.20883 | 0.069463 | 0.55492 | 0.060535 | 0.38876 | 0.070808 | 0.33161
6 | 2040 | 2040-06-28 | 0.030396 | 0.30172 | 0.044074 | 0.33417 | 0.043473 | 0.35817 | 0.050441 | 0.34332 | 0.045852 | 0.34856 | 0.046279 | 0.39503 | 0.036924 | 0.2073 | 0.069845 | 0.55873 | 0.059559 | 0.38399 | 0.071856 | 0.33725
6 | 2040 | 2040-06-29 | 0.029451 | 0.29835 | 0.043679 | 0.33267 | 0.043238 | 0.35696 | 0.050186 | 0.34137 | 0.045428 | 0.34614 | 0.046288 | 0.39562 | 0.036785 | 0.20813 | 0.069712 | 0.55916 | 0.05973 | 0.38677 | 0.070746 | 0.33291
6 | 2040 | 2040-06-30 | 0.022207 | 0.26841 | 0.031596 | 0.26058 | 0.034481 | 0.30713 | 0.035159 | 0.25277 | 0.034051 | 0.27778 | 0.038775 | 0.34447 | 0.026563 | 0.16024 | 0.046146 | 0.3854 | 0.050393 | 0.3383 | 0.060047 | 0.28937
7 | 2040 | 2040-07-01 | 0.018845 | 0.26482 | 0.028554 | 0.25308 | 0.032984 | 0.3041 | 0.041106 | 0.29861 | 0.033654 | 0.28608 | 0.039832 | 0.37642 | 0.02428 | 0.15685 | 0.042159 | 0.35523 | 0.049961 | 0.34353 | 0.057449 | 0.27539
7 | 2040 | 2040-07-02 | 0.027041 | 0.30185 | 0.039985 | 0.32456 | 0.041547 | 0.35621 | 0.057516 | 0.39773 | 0.045277 | 0.35869 | 0.047683 | 0.43446 | 0.034175 | 0.20628 | 0.065421 | 0.52855 | 0.05806 | 0.38686 | 0.067677 | 0.31797
7 | 2040 | 2040-07-03 | 0.025919 | 0.29667 | 0.039767 | 0.32468 | 0.041295 | 0.3544 | 0.058989 | 0.40895 | 0.045877 | 0.36469 | 0.04798 | 0.44013 | 0.034114 | 0.20746 | 0.065571 | 0.53121 | 0.057916 | 0.3881 | 0.067954 | 0.32032
7 | 2040 | 2040-07-04 | 0.024903 | 0.29214 | 0.039552 | 0.32168 | 0.040855 | 0.34953 | 0.056524 | 0.38965 | 0.044837 | 0.35474 | 0.047536 | 0.43047 | 0.033987 | 0.20937 | 0.065756 | 0.53435 | 0.057933 | 0.38973 | 0.067358 | 0.31825
7 | 2040 | 2040-07-05 | 0.024422 | 0.29044 | 0.039328 | 0.3214 | 0.04063 | 0.34818 | 0.05708 | 0.3937 | 0.045058 | 0.35695 | 0.047638 | 0.43228 | 0.034182 | 0.20974 | 0.065606 | 0.53358 | 0.056979 | 0.38488 | 0.067771 | 0.32109
7 | 2040 | 2040-07-06 | 0.023883 | 0.28861 | 0.039101 | 0.32094 | 0.040418 | 0.34705 | 0.056698 | 0.39048 | 0.044888 | 0.35533 | 0.047554 | 0.4303 | 0.034253 | 0.2098 | 0.065699 | 0.53537 | 0.056488 | 0.38381 | 0.067288 | 0.31938
7 | 2040 | 2040-07-07 | 0.016586 | 0.25862 | 0.027223 | 0.25027 | 0.031886 | 0.30011 | 0.042639 | 0.30913 | 0.034217 | 0.29221 | 0.040145 | 0.38081 | 0.023761 | 0.16026 | 0.042458 | 0.36422 | 0.047369 | 0.33703 | 0.057504 | 0.28037
7 | 2040 | 2040-07-08 | 0.01568 | 0.25416 | 0.026993 | 0.24781 | 0.031529 | 0.29666 | 0.042435 | 0.30726 | 0.034121 | 0.29123 | 0.040065 | 0.3792 | 0.023904 | 0.16132 | 0.042621 | 0.36702 | 0.047256 | 0.33687 | 0.056324 | 0.2755
7 | 2040 | 2040-07-09 | 0.022641 | 0.28483 | 0.038397 | 0.31896 | 0.039952 | 0.34656 | 0.058143 | 0.40078 | 0.045455 | 0.36071 | 0.047691 | 0.43337 | 0.034028 | 0.21154 | 0.06612 | 0.54239 | 0.05539 | 0.38135 | 0.065836 | 0.31464
7 | 2040 | 2040-07-10 | 0.022347 | 0.2842 | 0.038152 | 0.32006 | 0.039806 | 0.3466 | 0.060324 | 0.41738 | 0.04635 | 0.3693 | 0.048021 | 0.44062 | 0.033723 | 0.21154 | 0.066302 | 0.5452 | 0.055122 | 0.38072 | 0.065561 | 0.31413
7 | 2040 | 2040-07-11 | 0.021514 | 0.28013 | 0.037912 | 0.31703 | 0.039377 | 0.34207 | 0.057921 | 0.3985 | 0.045332 | 0.35933 | 0.047486 | 0.43007 | 0.033726 | 0.21219 | 0.066486 | 0.54788 | 0.054705 | 0.37966 | 0.065693 | 0.31586
7 | 2040 | 2040-07-12 | 0.021579 | 0.28171 | 0.037664 | 0.31634 | 0.039144 | 0.34077 | 0.057199 | 0.39266 | 0.045012 | 0.35612 | 0.047246 | 0.42584 | 0.033517 | 0.21233 | 0.066673 | 0.55046 | 0.054166 | 0.37824 | 0.065294 | 0.31471
7 | 2040 | 2040-07-13 | 0.021068 | 0.27962 | 0.037415 | 0.31478 | 0.038912 | 0.33951 | 0.058653 | 0.40368 | 0.045595 | 0.36167 | 0.047392 | 0.42984 | 0.033493 | 0.21285 | 0.067001 | 0.55473 | 0.054061 | 0.37922 | 0.064879 | 0.31349
7 | 2040 | 2040-07-14 | 0.01348 | 0.24761 | 0.025517 | 0.2428 | 0.030171 | 0.28937 | 0.043824 | 0.31646 | 0.034588 | 0.2952 | 0.039729 | 0.37633 | 0.022834 | 0.16267 | 0.043854 | 0.38433 | 0.044837 | 0.33191 | 0.053879 | 0.26858
7 | 2040 | 2040-07-15 | 0.01404 | 0.25198 | 0.025254 | 0.24546 | 0.030055 | 0.29007 | 0.045369 | 0.32827 | 0.035202 | 0.30107 | 0.039857 | 0.38042 | 0.022395 | 0.16218 | 0.043968 | 0.38616 | 0.044133 | 0.32865 | 0.053645 | 0.26838
7 | 2040 | 2040-07-16 | 0.021455 | 0.28454 | 0.036649 | 0.31152 | 0.038174 | 0.33528 | 0.060598 | 0.41827 | 0.046316 | 0.36841 | 0.047279 | 0.43175 | 0.03295 | 0.21308 | 0.067561 | 0.56253 | 0.052367 | 0.37312 | 0.064572 | 0.31472
7 | 2040 | 2040-07-17 | 0.020447 | 0.27973 | 0.036386 | 0.31237 | 0.038082 | 0.33645 | 0.061497 | 0.42517 | 0.046651 | 0.37163 | 0.047253 | 0.43311 | 0.032511 | 0.21294 | 0.067773 | 0.56512 | 0.051553 | 0.37081 | 0.063323 | 0.3093
7 | 2040 | 2040-07-18 | 0.019663 | 0.27603 | 0.036125 | 0.31144 | 0.0378 | 0.33458 | 0.061596 | 0.42593 | 0.046649 | 0.37159 | 0.047062 | 0.43127 | 0.032609 | 0.21305 | 0.068059 | 0.56921 | 0.051524 | 0.3705 | 0.062902 | 0.3081
7 | 2040 | 2040-07-19 | 0.0196 | 0.27661 | 0.035861 | 0.31136 | 0.037623 | 0.33447 | 0.061208 | 0.423 | 0.046439 | 0.36957 | 0.046763 | 0.42745 | 0.032497 | 0.2131 | 0.068284 | 0.57198 | 0.050733 | 0.36817 | 0.062358 | 0.30623
7 | 2040 | 2040-07-20 | 0.019249 | 0.27532 | 0.0356 | 0.30966 | 0.037475 | 0.33486 | 0.060967 | 0.42127 | 0.046284 | 0.36814 | 0.046475 | 0.4241 | 0.032159 | 0.21259 | 0.068534 | 0.57527 | 0.050193 | 0.36645 | 0.06218 | 0.30636
7 | 2040 | 2040-07-21 | 0.012028 | 0.24542 | 0.023692 | 0.23808 | 0.028588 | 0.28262 | 0.045757 | 0.33151 | 0.035085 | 0.30001 | 0.038622 | 0.36834 | 0.021703 | 0.16255 | 0.045479 | 0.40644 | 0.041538 | 0.32038 | 0.051478 | 0.26311
7 | 2040 | 2040-07-22 | 0.01135 | 0.24201 | 0.023431 | 0.23635 | 0.028311 | 0.28098 | 0.046593 | 0.33828 | 0.035369 | 0.30291 | 0.0385 | 0.36898 | 0.02137 | 0.16195 | 0.045742 | 0.41002 | 0.04111 | 0.31889 | 0.051011 | 0.26166
7 | 2040 | 2040-07-23 | 0.018409 | 0.27262 | 0.034817 | 0.30477 | 0.036396 | 0.32589 | 0.060786 | 0.42076 | 0.046014 | 0.36599 | 0.045611 | 0.41565 | 0.031546 | 0.21166 | 0.069351 | 0.58657 | 0.049218 | 0.3628 | 0.061246 | 0.30456
7 | 2040 | 2040-07-24 | 0.01825 | 0.27243 | 0.034557 | 0.30346 | 0.036115 | 0.32425 | 0.061113 | 0.42376 | 0.046074 | 0.36683 | 0.045363 | 0.41419 | 0.031556 | 0.21173 | 0.069714 | 0.59117 | 0.048887 | 0.3628 | 0.061028 | 0.30446
7 | 2040 | 2040-07-25 | 0.018153 | 0.27258 | 0.034298 | 0.30259 | 0.035803 | 0.32212 | 0.061262 | 0.42549 | 0.046055 | 0.36697 | 0.045066 | 0.41199 | 0.031171 | 0.21086 | 0.069886 | 0.59409 | 0.048479 | 0.35997 | 0.060529 | 0.30282
7 | 2040 | 2040-07-26 | 0.01772 | 0.27057 | 0.034041 | 0.30159 | 0.035675 | 0.32303 | 0.061866 | 0.43084 | 0.046219 | 0.36895 | 0.044839 | 0.4115 | 0.030825 | 0.21003 | 0.070133 | 0.59751 | 0.047917 | 0.35801 | 0.059935 | 0.30066
7 | 2040 | 2040-07-27 | 0.017646 | 0.2708 | 0.033786 | 0.30132 | 0.035424 | 0.32194 | 0.063081 | 0.44102 | 0.046633 | 0.37342 | 0.044711 | 0.41333 | 0.030494 | 0.20918 | 0.070498 | 0.60236 | 0.047707 | 0.35825 | 0.05983 | 0.30115
7 | 2040 | 2040-07-28 | 0.010521 | 0.24099 | 0.021897 | 0.22652 | 0.026452 | 0.26849 | 0.045681 | 0.33498 | 0.034483 | 0.29648 | 0.036347 | 0.34877 | 0.020215 | 0.15917 | 0.047303 | 0.43211 | 0.038634 | 0.30957 | 0.048903 | 0.25663
7 | 2040 | 2040-07-29 | 0.010158 | 0.23959 | 0.021651 | 0.22555 | 0.026263 | 0.26845 | 0.046535 | 0.34259 | 0.034735 | 0.29952 | 0.036126 | 0.34917 | 0.020108 | 0.15872 | 0.04753 | 0.43539 | 0.038001 | 0.30735 | 0.048381 | 0.25482
7 | 2040 | 2040-07-30 | 0.017251 | 0.27017 | 0.033052 | 0.29695 | 0.03458 | 0.31725 | 0.061528 | 0.43199 | 0.045676 | 0.36592 | 0.043288 | 0.39871 | 0.030101 | 0.20767 | 0.071106 | 0.61181 | 0.046023 | 0.35084 | 0.058473 | 0.29685
7 | 2040 | 2040-07-31 | 0.01698 | 0.26899 | 0.032821 | 0.29398 | 0.034193 | 0.31397 | 0.061384 | 0.43211 | 0.045504 | 0.36499 | 0.04286 | 0.39527 | 0.029665 | 0.20639 | 0.071349 | 0.61569 | 0.045742 | 0.34949 | 0.05842 | 0.29756
8 | 2040 | 2040-08-01 | 0.020828 | 0.2915 | 0.032888 | 0.28999 | 0.032718 | 0.29686 | 0.046622 | 0.31602 | 0.042106 | 0.34828 | 0.029957 | 0.24315 | 0.030377 | 0.21139 | 0.069459 | 0.61348 | 0.046894 | 0.36742 | 0.059738 | 0.31568
8 | 2040 | 2040-08-02 | 0.020965 | 0.29275 | 0.032746 | 0.29086 | 0.032432 | 0.2958 | 0.04595 | 0.31195 | 0.042007 | 0.34983 | 0.028384 | 0.228 | 0.029993 | 0.21147 | 0.070339 | 0.61949 | 0.0464 | 0.36083 | 0.059275 | 0.31247
8 | 2040 | 2040-08-03 | 0.020186 | 0.28848 | 0.032439 | 0.28776 | 0.032234 | 0.29442 | 0.047162 | 0.32359 | 0.041784 | 0.34538 | 0.030235 | 0.24934 | 0.029745 | 0.20937 | 0.070313 | 0.6222 | 0.046037 | 0.36085 | 0.058799 | 0.30883
8 | 2040 | 2040-08-04 | 0.013853 | 0.26339 | 0.020582 | 0.21646 | 0.023518 | 0.2453 | 0.031854 | 0.23435 | 0.030677 | 0.28015 | 0.021504 | 0.1865 | 0.019071 | 0.15744 | 0.047081 | 0.4523 | 0.037015 | 0.31402 | 0.047943 | 0.26569
8 | 2040 | 2040-08-05 | 0.013916 | 0.26408 | 0.020419 | 0.21639 | 0.02326 | 0.24431 | 0.031316 | 0.23181 | 0.030525 | 0.28087 | 0.020278 | 0.17527 | 0.018698 | 0.15693 | 0.047702 | 0.45737 | 0.036585 | 0.30919 | 0.04782 | 0.26981
8 | 2040 | 2040-08-06 | 0.019795 | 0.28709 | 0.031834 | 0.2849 | 0.031498 | 0.29131 | 0.046081 | 0.32034 | 0.041297 | 0.34587 | 0.027514 | 0.22583 | 0.02882 | 0.205 | 0.071472 | 0.63484 | 0.044843 | 0.35155 | 0.057857 | 0.30809
8 | 2040 | 2040-08-07 | 0.02047 | 0.29136 | 0.031684 | 0.28477 | 0.031257 | 0.29043 | 0.046023 | 0.32203 | 0.04109 | 0.34483 | 0.027226 | 0.22471 | 0.028467 | 0.20399 | 0.071059 | 0.63614 | 0.044577 | 0.35423 | 0.057649 | 0.30987
8 | 2040 | 2040-08-08 | 0.019881 | 0.28804 | 0.031528 | 0.28436 | 0.031036 | 0.28955 | 0.045939 | 0.32365 | 0.040871 | 0.34375 | 0.026931 | 0.2236 | 0.028125 | 0.20274 | 0.071338 | 0.63997 | 0.04423 | 0.35178 | 0.057282 | 0.30781
8 | 2040 | 2040-08-09 | 0.019773 | 0.28755 | 0.031343 | 0.28303 | 0.030841 | 0.28866 | 0.045725 | 0.32432 | 0.040649 | 0.34296 | 0.02644 | 0.22046 | 0.027836 | 0.20063 | 0.071764 | 0.64432 | 0.043878 | 0.34822 | 0.056888 | 0.30491
8 | 2040 | 2040-08-10 | 0.020726 | 0.29336 | 0.031216 | 0.28284 | 0.030632 | 0.28795 | 0.045699 | 0.32667 | 0.040404 | 0.34148 | 0.026327 | 0.22141 | 0.027469 | 0.19965 | 0.071635 | 0.64665 | 0.043615 | 0.34871 | 0.056582 | 0.30375
8 | 2040 | 2040-08-11 | 0.01392 | 0.26516 | 0.019448 | 0.21226 | 0.021979 | 0.23923 | 0.030534 | 0.23956 | 0.029203 | 0.27498 | 0.018122 | 0.16465 | 0.016717 | 0.14832 | 0.048004 | 0.47488 | 0.034855 | 0.30504 | 0.046096 | 0.26245
8 | 2040 | 2040-08-12 | 0.013047 | 0.25996 | 0.019303 | 0.21117 | 0.021813 | 0.23858 | 0.030462 | 0.24179 | 0.028943 | 0.27346 | 0.018007 | 0.16568 | 0.016382 | 0.14682 | 0.048265 | 0.47902 | 0.034457 | 0.3021 | 0.045779 | 0.26049
8 | 2040 | 2040-08-13 | 0.020316 | 0.291 | 0.030845 | 0.28109 | 0.030103 | 0.28613 | 0.044952 | 0.32897 | 0.039656 | 0.33858 | 0.025026 | 0.21438 | 0.026471 | 0.19507 | 0.072045 | 0.65651 | 0.042818 | 0.34415 | 0.055782 | 0.30131
8 | 2040 | 2040-08-14 | 0.020523 | 0.29217 | 0.030811 | 0.28205 | 0.029923 | 0.28582 | 0.044094 | 0.32494 | 0.039428 | 0.33935 | 0.023578 | 0.20134 | 0.0261 | 0.19415 | 0.072307 | 0.66024 | 0.042571 | 0.34169 | 0.055495 | 0.29942
8 | 2040 | 2040-08-15 | 0.020282 | 0.29063 | 0.030696 | 0.28089 | 0.029808 | 0.28538 | 0.043852 | 0.32613 | 0.039161 | 0.33815 | 0.02328 | 0.20057 | 0.025803 | 0.19219 | 0.072286 | 0.66293 | 0.042381 | 0.3413 | 0.055337 | 0.30015
8 | 2040 | 2040-08-16 | 0.020028 | 0.2899 | 0.030676 | 0.2816 | 0.029686 | 0.28513 | 0.043805 | 0.32902 | 0.038878 | 0.3363 | 0.02337 | 0.20397 | 0.025539 | 0.19207 | 0.072375 | 0.66602 | 0.042196 | 0.3401 | 0.055102 | 0.29876
8 | 2040 | 2040-08-17 | 0.02032 | 0.29052 | 0.030628 | 0.28135 | 0.029581 | 0.28497 | 0.043635 | 0.33101 | 0.038602 | 0.3348 | 0.023277 | 0.20546 | 0.025142 | 0.18953 | 0.072397 | 0.66845 | 0.042156 | 0.33992 | 0.054941 | 0.29871
8 | 2040 | 2040-08-18 | 0.013287 | 0.26064 | 0.018959 | 0.2111 | 0.021028 | 0.23688 | 0.028759 | 0.24706 | 0.027354 | 0.26701 | 0.015869 | 0.15745 | 0.014532 | 0.13877 | 0.048902 | 0.49794 | 0.033279 | 0.29421 | 0.044559 | 0.25745
8 | 2040 | 2040-08-19 | 0.015096 | 0.27116 | 0.019018 | 0.21268 | 0.020947 | 0.23698 | 0.026966 | 0.23583 | 0.027173 | 0.27054 | 0.012935 | 0.12876 | 0.014129 | 0.13659 | 0.04891 | 0.50031 | 0.033285 | 0.29418 | 0.044006 | 0.25278
8 | 2040 | 2040-08-20 | 0.021794 | 0.29846 | 0.030661 | 0.28281 | 0.029356 | 0.2852 | 0.042188 | 0.32977 | 0.037836 | 0.33317 | 0.02154 | 0.19453 | 0.024329 | 0.18617 | 0.072188 | 0.67632 | 0.041742 | 0.33949 | 0.05443 | 0.29561
8 | 2040 | 2040-08-21 | 0.021792 | 0.29947 | 0.030776 | 0.28498 | 0.029287 | 0.28563 | 0.040586 | 0.32026 | 0.037655 | 0.33613 | 0.019018 | 0.17024 | 0.02419 | 0.18723 | 0.072439 | 0.67996 | 0.041645 | 0.33724 | 0.054375 | 0.29639
8 | 2040 | 2040-08-22 | 0.021059 | 0.29418 | 0.030749 | 0.28355 | 0.029292 | 0.28595 | 0.041841 | 0.33443 | 0.037316 | 0.33025 | 0.021668 | 0.20096 | 0.023855 | 0.18468 | 0.07247 | 0.68241 | 0.041717 | 0.33716 | 0.054621 | 0.29851
8 | 2040 | 2040-08-23 | 0.021128 | 0.29458 | 0.030895 | 0.28571 | 0.02929 | 0.28651 | 0.041286 | 0.33369 | 0.037092 | 0.33007 | 0.021093 | 0.19737 | 0.023501 | 0.18041 | 0.072557 | 0.68545 | 0.041691 | 0.33623 | 0.054803 | 0.29874
8 | 2040 | 2040-08-24 | 0.021101 | 0.29435 | 0.030987 | 0.28623 | 0.029336 | 0.28708 | 0.03924 | 0.32069 | 0.036966 | 0.33459 | 0.017868 | 0.16557 | 0.023233 | 0.17965 | 0.072798 | 0.68904 | 0.04167 | 0.33424 | 0.054382 | 0.29498
8 | 2040 | 2040-08-25 | 0.013826 | 0.26361 | 0.019432 | 0.21605 | 0.020968 | 0.23963 | 0.025261 | 0.24463 | 0.025721 | 0.2643 | 0.012304 | 0.13717 | 0.012742 | 0.12875 | 0.049604 | 0.51921 | 0.033035 | 0.2872 | 0.044285 | 0.25215
8 | 2040 | 2040-08-26 | 0.015192 | 0.27114 | 0.019616 | 0.21791 | 0.021041 | 0.24054 | 0.025124 | 0.24748 | 0.025515 | 0.26309 | 0.012565 | 0.1424 | 0.012848 | 0.1321 | 0.049102 | 0.52009 | 0.033166 | 0.29086 | 0.044723 | 0.25686
8 | 2040 | 2040-08-27 | 0.022308 | 0.30104 | 0.031436 | 0.2894 | 0.029579 | 0.28972 | 0.03915 | 0.33187 | 0.036332 | 0.32997 | 0.019226 | 0.18737 | 0.023094 | 0.18078 | 0.0725 | 0.69612 | 0.041898 | 0.33631 | 0.055386 | 0.30202
8 | 2040 | 2040-08-28 | 0.022661 | 0.30099 | 0.031643 | 0.29092 | 0.029702 | 0.2909 | 0.038597 | 0.3313 | 0.03619 | 0.33032 | 0.018782 | 0.18502 | 0.023344 | 0.18726 | 0.072644 | 0.69896 | 0.042111 | 0.33595 | 0.054433 | 0.29443
8 | 2040 | 2040-08-29 | 0.02406 | 0.30949 | 0.031894 | 0.29303 | 0.029846 | 0.29223 | 0.036353 | 0.31675 | 0.036168 | 0.33611 | 0.015317 | 0.15047 | 0.022787 | 0.18142 | 0.072225 | 0.70096 | 0.042081 | 0.33831 | 0.05513 | 0.30363
8 | 2040 | 2040-08-30 | 0.021784 | 0.29878 | 0.032193 | 0.29582 | 0.030001 | 0.29377 | 0.037729 | 0.33211 | 0.035963 | 0.33081 | 0.018376 | 0.18525 | 0.022949 | 0.18335 | 0.072727 | 0.70512 | 0.042301 | 0.33557 | 0.055353 | 0.3015
8 | 2040 | 2040-08-31 | 0.023048 | 0.30307 | 0.032454 | 0.29725 | 0.030219 | 0.2953 | 0.036994 | 0.33 | 0.035908 | 0.33229 | 0.017655 | 0.17975 | 0.022535 | 0.17858 | 0.072709 | 0.70779 | 0.042503 | 0.3363 | 0.055192 | 0.30032
9 | 2040 | 2040-09-01 | 0.018534 | 0.29405 | 0.020741 | 0.23662 | 0.022407 | 0.26098 | 0.028926 | 0.30709 | 0.023801 | 0.27599 | 0.025291 | 0.29845 | 0.015324 | 0.14485 | 0.050279 | 0.54632 | 0.0375 | 0.31542 | 0.051264 | 0.28759
9 | 2040 | 2040-09-02 | 0.018755 | 0.29748 | 0.021068 | 0.24162 | 0.022681 | 0.26327 | 0.028725 | 0.31002 | 0.023665 | 0.28147 | 0.025951 | 0.30866 | 0.015685 | 0.14744 | 0.049839 | 0.54807 | 0.038642 | 0.3256 | 0.049377 | 0.27505
9 | 2040 | 2040-09-03 | 0.025955 | 0.3262 | 0.033092 | 0.31085 | 0.0314 | 0.31086 | 0.043239 | 0.39858 | 0.034601 | 0.35049 | 0.033754 | 0.36575 | 0.025806 | 0.19489 | 0.073618 | 0.72441 | 0.046643 | 0.36197 | 0.058782 | 0.31081
9 | 2040 | 2040-09-04 | 0.027316 | 0.33378 | 0.033487 | 0.31268 | 0.031724 | 0.31277 | 0.042725 | 0.39735 | 0.034784 | 0.3471 | 0.033042 | 0.35877 | 0.025865 | 0.19496 | 0.073432 | 0.72854 | 0.048204 | 0.3757 | 0.059158 | 0.31216
9 | 2040 | 2040-09-05 | 0.027779 | 0.3327 | 0.033907 | 0.3154 | 0.032118 | 0.3175 | 0.042539 | 0.40007 | 0.035081 | 0.35042 | 0.033152 | 0.36186 | 0.025213 | 0.18916 | 0.073735 | 0.734 | 0.049 | 0.38082 | 0.059244 | 0.31162
9 | 2040 | 2040-09-06 | 0.028389 | 0.33641 | 0.034358 | 0.31779 | 0.032475 | 0.31769 | 0.042359 | 0.40262 | 0.035437 | 0.3533 | 0.033206 | 0.36406 | 0.025217 | 0.18832 | 0.073798 | 0.73614 | 0.049021 | 0.37835 | 0.060302 | 0.31704
9 | 2040 | 2040-09-07 | 0.02852 | 0.33609 | 0.034819 | 0.32481 | 0.032918 | 0.32182 | 0.04182 | 0.40023 | 0.035253 | 0.3502 | 0.03307 | 0.36312 | 0.025841 | 0.19252 | 0.07393 | 0.73728 | 0.048427 | 0.36941 | 0.062668 | 0.32997
9 | 2040 | 2040-09-08 | 0.025462 | 0.32883 | 0.023668 | 0.26044 | 0.02496 | 0.27959 | 0.027118 | 0.31888 | 0.024587 | 0.29288 | 0.026545 | 0.3247 | 0.01703 | 0.15416 | 0.050714 | 0.56864 | 0.040729 | 0.33022 | 0.054494 | 0.29936
9 | 2040 | 2040-09-09 | 0.029848 | 0.3494 | 0.024403 | 0.26283 | 0.025709 | 0.28441 | 0.02774 | 0.33088 | 0.025739 | 0.30923 | 0.027772 | 0.34137 | 0.017901 | 0.16035 | 0.05092 | 0.57764 | 0.043562 | 0.35552 | 0.053256 | 0.29025
9 | 2040 | 2040-09-10 | 0.039611 | 0.39452 | 0.036612 | 0.33688 | 0.034671 | 0.33458 | 0.042611 | 0.4222 | 0.037176 | 0.38177 | 0.035972 | 0.40198 | 0.029495 | 0.21899 | 0.074543 | 0.75442 | 0.05247 | 0.40034 | 0.066263 | 0.34699
9 | 2040 | 2040-09-11 | 0.041312 | 0.40162 | 0.037584 | 0.34384 | 0.035467 | 0.33835 | 0.042404 | 0.42284 | 0.037641 | 0.38145 | 0.035833 | 0.40038 | 0.028918 | 0.21283 | 0.074605 | 0.75808 | 0.05337 | 0.40609 | 0.063387 | 0.32833
9 | 2040 | 2040-09-12 | 0.039505 | 0.39109 | 0.038212 | 0.34591 | 0.035786 | 0.33966 | 0.042271 | 0.42403 | 0.038142 | 0.38207 | 0.035857 | 0.40049 | 0.030047 | 0.22037 | 0.07435 | 0.76173 | 0.055218 | 0.42179 | 0.065226 | 0.3381
9 | 2040 | 2040-09-13 | 0.034277 | 0.35874 | 0.038299 | 0.3433 | 0.036108 | 0.33911 | 0.041753 | 0.41968 | 0.037861 | 0.37691 | 0.03597 | 0.40059 | 0.028374 | 0.20507 | 0.075618 | 0.76712 | 0.053529 | 0.39939 | 0.064648 | 0.33249
9 | 2040 | 2040-09-14 | 0.03685 | 0.37381 | 0.038981 | 0.34667 | 0.036745 | 0.34178 | 0.041726 | 0.42135 | 0.038476 | 0.37814 | 0.036117 | 0.4016 | 0.029649 | 0.21319 | 0.07584 | 0.76787 | 0.05278 | 0.38794 | 0.066041 | 0.33987
9 | 2040 | 2040-09-15 | 0.032455 | 0.35852 | 0.028215 | 0.28714 | 0.029587 | 0.30739 | 0.027358 | 0.3416 | 0.028477 | 0.32138 | 0.029527 | 0.36059 | 0.02072 | 0.17277 | 0.052844 | 0.60113 | 0.045595 | 0.35282 | 0.056929 | 0.30286
9 | 2040 | 2040-09-16 | 0.037268 | 0.38176 | 0.030079 | 0.30494 | 0.031416 | 0.3229 | 0.028239 | 0.354 | 0.030091 | 0.33715 | 0.030758 | 0.37525 | 0.020965 | 0.17291 | 0.05304 | 0.60761 | 0.047596 | 0.369 | 0.058317 | 0.30924
9 | 2040 | 2040-09-17 | 0.048133 | 0.43256 | 0.041742 | 0.37044 | 0.03979 | 0.36635 | 0.042927 | 0.43972 | 0.041186 | 0.40243 | 0.038896 | 0.43215 | 0.033378 | 0.23709 | 0.076723 | 0.78303 | 0.056003 | 0.40797 | 0.071329 | 0.36546
9 | 2040 | 2040-09-18 | 0.042696 | 0.39914 | 0.04235 | 0.37236 | 0.040291 | 0.36737 | 0.042757 | 0.43739 | 0.041469 | 0.39874 | 0.039064 | 0.43147 | 0.033925 | 0.23922 | 0.077186 | 0.78878 | 0.056995 | 0.41341 | 0.070144 | 0.35596
9 | 2040 | 2040-09-19 | 0.040354 | 0.38464 | 0.042801 | 0.37165 | 0.040527 | 0.36432 | 0.042912 | 0.43851 | 0.04164 | 0.40203 | 0.040342 | 0.44405 | 0.034744 | 0.24274 | 0.077686 | 0.78921 | 0.05551 | 0.39371 | 0.068734 | 0.34526
9 | 2040 | 2040-09-20 | 0.046403 | 0.41746 | 0.043841 | 0.37865 | 0.041354 | 0.36734 | 0.043466 | 0.44447 | 0.043078 | 0.40764 | 0.040769 | 0.44681 | 0.034159 | 0.23533 | 0.078047 | 0.79632 | 0.057495 | 0.4092 | 0.070682 | 0.35484
9 | 2040 | 2040-09-21 | 0.044492 | 0.40255 | 0.044729 | 0.38126 | 0.042213 | 0.37048 | 0.044171 | 0.45171 | 0.044533 | 0.41559 | 0.041578 | 0.45388 | 0.035326 | 0.24157 | 0.078497 | 0.80252 | 0.058856 | 0.4182 | 0.073194 | 0.36813
9 | 2040 | 2040-09-22 | 0.039141 | 0.38232 | 0.033792 | 0.31616 | 0.034738 | 0.33194 | 0.029483 | 0.36353 | 0.033565 | 0.34959 | 0.035355 | 0.41344 | 0.026585 | 0.20133 | 0.055455 | 0.63459 | 0.051559 | 0.38155 | 0.066848 | 0.34755
9 | 2040 | 2040-09-23 | 0.044934 | 0.41022 | 0.035659 | 0.33413 | 0.036218 | 0.34126 | 0.030986 | 0.37973 | 0.035859 | 0.36967 | 0.037113 | 0.43216 | 0.027684 | 0.20719 | 0.056649 | 0.64467 | 0.05263 | 0.38644 | 0.064815 | 0.33245
9 | 2040 | 2040-09-24 | 0.055308 | 0.45496 | 0.048082 | 0.40639 | 0.045911 | 0.39613 | 0.046553 | 0.47254 | 0.048335 | 0.44153 | 0.045399 | 0.48901 | 0.040059 | 0.26989 | 0.081495 | 0.83365 | 0.064148 | 0.45472 | 0.078075 | 0.38894
9 | 2040 | 2040-09-25 | 0.062664 | 0.49534 | 0.05038 | 0.42816 | 0.047752 | 0.41011 | 0.049313 | 0.50345 | 0.051732 | 0.48276 | 0.049034 | 0.53112 | 0.041642 | 0.27943 | 0.082229 | 0.84939 | 0.069186 | 0.5003 | 0.082702 | 0.41324
9 | 2040 | 2040-09-26 | 0.064076 | 0.50073 | 0.052146 | 0.44197 | 0.049058 | 0.41779 | 0.049868 | 0.50509 | 0.05252 | 0.48463 | 0.050186 | 0.53934 | 0.043904 | 0.29388 | 0.082732 | 0.85536 | 0.070504 | 0.50862 | 0.083971 | 0.41823
9 | 2040 | 2040-09-27 | 0.066899 | 0.51749 | 0.052988 | 0.44727 | 0.050141 | 0.4245 | 0.052167 | 0.52845 | 0.055086 | 0.51669 | 0.053636 | 0.57734 | 0.045319 | 0.30134 | 0.083627 | 0.86602 | 0.07287 | 0.52693 | 0.085186 | 0.42257
9 | 2040 | 2040-09-28 | 0.073912 | 0.5535 | 0.055178 | 0.46609 | 0.051797 | 0.43636 | 0.054177 | 0.54744 | 0.057708 | 0.54064 | 0.056072 | 0.60225 | 0.048061 | 0.31961 | 0.084309 | 0.87351 | 0.074448 | 0.5376 | 0.096221 | 0.48548
9 | 2040 | 2040-09-29 | 0.068025 | 0.52929 | 0.046096 | 0.426 | 0.045908 | 0.4124 | 0.041662 | 0.48226 | 0.049317 | 0.50364 | 0.051795 | 0.58492 | 0.039084 | 0.27654 | 0.062106 | 0.70491 | 0.064742 | 0.47525 | 0.08857 | 0.45641
9 | 2040 | 2040-09-30 | 0.070967 | 0.54421 | 0.047399 | 0.43266 | 0.046731 | 0.41205 | 0.043133 | 0.49285 | 0.051745 | 0.51352 | 0.052781 | 0.59057 | 0.039341 | 0.27345 | 0.062872 | 0.71279 | 0.066345 | 0.48605 | 0.084172 | 0.42706
10 | 2040 | 2040-10-01 | 0.083721 | 0.52657 | 0.068352 | 0.52423 | 0.062167 | 0.47686 | 0.057027 | 0.59441 | 0.066445 | 0.5451 | 0.057157 | 0.61561 | 0.069098 | 0.36497 | 0.09533 | 0.9367 | 0.092001 | 0.57438 | 0.1081 | 0.48494
10 | 2040 | 2040-10-02 | 0.079432 | 0.50886 | 0.067438 | 0.51564 | 0.063453 | 0.48282 | 0.058477 | 0.59897 | 0.068091 | 0.55252 | 0.059005 | 0.62729 | 0.075245 | 0.38992 | 0.095258 | 0.93474 | 0.090085 | 0.56074 | 0.11187 | 0.4995
10 | 2040 | 2040-10-03 | 0.08483 | 0.52997 | 0.070616 | 0.53632 | 0.06685 | 0.50211 | 0.06152 | 0.62404 | 0.072163 | 0.58125 | 0.063077 | 0.66614 | 0.081023 | 0.41832 | 0.098383 | 0.96234 | 0.098908 | 0.61314 | 0.12076 | 0.53612
10 | 2040 | 2040-10-04 | 0.089524 | 0.54821 | 0.072748 | 0.54981 | 0.069275 | 0.5158 | 0.063519 | 0.63912 | 0.074672 | 0.59726 | 0.065458 | 0.68741 | 0.081815 | 0.42137 | 0.099464 | 0.96882 | 0.09601 | 0.59148 | 0.1211 | 0.53542
10 | 2040 | 2040-10-05 | 0.091291 | 0.55443 | 0.077118 | 0.57873 | 0.076299 | 0.55774 | 0.064942 | 0.64031 | 0.076042 | 0.60114 | 0.067065 | 0.69445 | 0.082812 | 0.42743 | 0.10238 | 0.99388 | 0.10329 | 0.63417 | 0.1179 | 0.52005
10 | 2040 | 2040-10-06 | 0.090581 | 0.54976 | 0.064594 | 0.5007 | 0.061088 | 0.46529 | 0.052078 | 0.57494 | 0.067598 | 0.55347 | 0.061471 | 0.66455 | 0.079754 | 0.40846 | 0.079795 | 0.82679 | 0.097576 | 0.6057 | 0.11619 | 0.5137
10 | 2040 | 2040-10-07 | 0.09163 | 0.55388 | 0.067442 | 0.51973 | 0.060461 | 0.46007 | 0.053387 | 0.58345 | 0.068956 | 0.55993 | 0.062507 | 0.672 | 0.081408 | 0.41664 | 0.080888 | 0.83387 | 0.096989 | 0.59942 | 0.11192 | 0.49397
10 | 2040 | 2040-10-08 | 0.10366 | 0.60233 | 0.078656 | 0.58337 | 0.071852 | 0.52231 | 0.07118 | 0.68616 | 0.083415 | 0.64659 | 0.073751 | 0.75281 | 0.09269 | 0.47057 | 0.10664 | 1.0256 | 0.10833 | 0.65861 | 0.12469 | 0.54547
10 | 2040 | 2040-10-09 | 0.10587 | 0.6107 | 0.079603 | 0.58688 | 0.074154 | 0.53381 | 0.074324 | 0.69597 | 0.08684 | 0.66408 | 0.077784 | 0.77964 | 0.096159 | 0.48382 | 0.10648 | 1.0205 | 0.10276 | 0.62152 | 0.1261 | 0.54987
10 | 2040 | 2040-10-10 | 0.10279 | 0.59725 | 0.080286 | 0.58973 | 0.076197 | 0.54568 | 0.075717 | 0.7047 | 0.088143 | 0.66964 | 0.078659 | 0.78518 | 0.099286 | 0.49926 | 0.10796 | 1.0324 | 0.10774 | 0.6515 | 0.13368 | 0.58109
10 | 2040 | 2040-10-11 | 0.10311 | 0.59824 | 0.081878 | 0.59923 | 0.075601 | 0.53894 | 0.07843 | 0.72276 | 0.091207 | 0.68825 | 0.081528 | 0.80916 | 0.10045 | 0.50563 | 0.1102 | 1.0488 | 0.1091 | 0.65663 | 0.12754 | 0.55332
10 | 2040 | 2040-10-12 | 0.10695 | 0.61252 | 0.084661 | 0.61512 | 0.080034 | 0.56376 | 0.08074 | 0.72345 | 0.09322 | 0.6937 | 0.083998 | 0.81905 | 0.10146 | 0.50979 | 0.11287 | 1.0699 | 0.11415 | 0.68548 | 0.13219 | 0.57167
10 | 2040 | 2040-10-13 | 0.10999 | 0.62295 | 0.076957 | 0.57076 | 0.07481 | 0.53395 | 0.069391 | 0.67291 | 0.086608 | 0.66037 | 0.079997 | 0.80651 | 0.10071 | 0.49989 | 0.091374 | 0.91154 | 0.11118 | 0.67399 | 0.12896 | 0.55808
10 | 2040 | 2040-10-14 | 0.11982 | 0.66176 | 0.083235 | 0.6131 | 0.083972 | 0.58903 | 0.076118 | 0.73465 | 0.09549 | 0.72756 | 0.088566 | 0.8941 | 0.10405 | 0.51788 | 0.094745 | 0.93748 | 0.11511 | 0.69465 | 0.13416 | 0.57871
10 | 2040 | 2040-10-15 | 0.13513 | 0.72463 | 0.097036 | 0.69595 | 0.09995 | 0.68226 | 0.094858 | 0.85251 | 0.11112 | 0.82518 | 0.10038 | 0.98585 | 0.11982 | 0.59164 | 0.1217 | 1.14 | 0.13197 | 0.78885 | 0.14641 | 0.62816
10 | 2040 | 2040-10-16 | 0.13294 | 0.71477 | 0.10144 | 0.72503 | 0.10739 | 0.72702 | 0.097805 | 0.86706 | 0.11406 | 0.84048 | 0.10321 | 1.0055 | 0.11996 | 0.59167 | 0.12166 | 1.1351 | 0.1274 | 0.75872 | 0.14593 | 0.62473
10 | 2040 | 2040-10-17 | 0.12641 | 0.68719 | 0.10076 | 0.71709 | 0.10685 | 0.72029 | 0.10103 | 0.88409 | 0.11734 | 0.85837 | 0.10636 | 1.0285 | 0.11783 | 0.58298 | 0.12453 | 1.1571 | 0.13244 | 0.78755 | 0.14547 | 0.62121
10 | 2040 | 2040-10-18 | 0.12947 | 0.69889 | 0.10108 | 0.71581 | 0.10245 | 0.68832 | 0.1046 | 0.90765 | 0.12116 | 0.88168 | 0.10985 | 1.0575 | 0.11972 | 0.59129 | 0.12663 | 1.1717 | 0.13451 | 0.79814 | 0.15743 | 0.67056
10 | 2040 | 2040-10-19 | 0.13855 | 0.73527 | 0.10393 | 0.73467 | 0.10608 | 0.70946 | 0.10823 | 0.921 | 0.12469 | 0.89888 | 0.1136 | 1.0812 | 0.12901 | 0.63214 | 0.12803 | 1.1798 | 0.13491 | 0.79881 | 0.15749 | 0.66948
10 | 2040 | 2040-10-20 | 0.13191 | 0.70576 | 0.092926 | 0.66496 | 0.097531 | 0.65792 | 0.09565 | 0.83393 | 0.11514 | 0.83286 | 0.10755 | 1.0294 | 0.12017 | 0.5888 | 0.10918 | 1.0429 | 0.13547 | 0.80721 | 0.15241 | 0.64754
10 | 2040 | 2040-10-21 | 0.1301 | 0.69779 | 0.092292 | 0.65718 | 0.098877 | 0.66343 | 0.099005 | 0.84641 | 0.1182 | 0.84676 | 0.11062 | 1.0474 | 0.11954 | 0.58611 | 0.10926 | 1.0399 | 0.13487 | 0.80337 | 0.1616 | 0.68589
10 | 2040 | 2040-10-22 | 0.14022 | 0.73914 | 0.10704 | 0.74658 | 0.10874 | 0.71722 | 0.11629 | 0.9488 | 0.13125 | 0.9226 | 0.11948 | 1.1078 | 0.13562 | 0.66149 | 0.13482 | 1.2255 | 0.13985 | 0.82204 | 0.15607 | 0.65904
10 | 2040 | 2040-10-23 | 0.14918 | 0.77388 | 0.11581 | 0.80528 | 0.11778 | 0.76989 | 0.12279 | 0.99716 | 0.13894 | 0.97572 | 0.12701 | 1.1768 | 0.14072 | 0.68472 | 0.13957 | 1.2627 | 0.14758 | 0.86636 | 0.16178 | 0.68213
10 | 2040 | 2040-10-24 | 0.15566 | 0.79909 | 0.11721 | 0.81191 | 0.1261 | 0.81953 | 0.12893 | 1.0437 | 0.14609 | 1.0251 | 0.13384 | 1.2399 | 0.14876 | 0.72122 | 0.13988 | 1.2604 | 0.14508 | 0.84994 | 0.1688 | 0.71126
10 | 2040 | 2040-10-25 | 0.15494 | 0.79586 | 0.11677 | 0.8068 | 0.12625 | 0.81837 | 0.13172 | 1.0539 | 0.1482 | 1.0321 | 0.13556 | 1.2463 | 0.14905 | 0.72064 | 0.14365 | 1.2904 | 0.15465 | 0.90786 | 0.17857 | 0.75129
10 | 2040 | 2040-10-26 | 0.15453 | 0.79333 | 0.12435 | 0.85689 | 0.12861 | 0.8294 | 0.13811 | 1.0941 | 0.15533 | 1.0782 | 0.14277 | 1.307 | 0.15149 | 0.73256 | 0.14734 | 1.3186 | 0.16185 | 0.95042 | 0.1773 | 0.74405
10 | 2040 | 2040-10-27 | 0.15739 | 0.80242 | 0.11856 | 0.82498 | 0.12306 | 0.79614 | 0.12806 | 1.0378 | 0.14924 | 1.042 | 0.13972 | 1.2918 | 0.15421 | 0.74011 | 0.12829 | 1.1776 | 0.15863 | 0.93482 | 0.18025 | 0.75679
10 | 2040 | 2040-10-28 | 0.1729 | 0.86379 | 0.12275 | 0.85131 | 0.13565 | 0.87405 | 0.13541 | 1.1016 | 0.15809 | 1.1068 | 0.14787 | 1.373 | 0.16426 | 0.78699 | 0.13398 | 1.223 | 0.16968 | 0.99993 | 0.18295 | 0.7673
10 | 2040 | 2040-10-29 | 0.19322 | 0.94482 | 0.14016 | 0.95906 | 0.15429 | 0.98235 | 0.15595 | 1.2247 | 0.17517 | 1.2113 | 0.16128 | 1.4734 | 0.17659 | 0.8476 | 0.15883 | 1.4024 | 0.17498 | 1.0223 | 0.18735 | 0.78296
10 | 2040 | 2040-10-30 | 0.20374 | 0.9868 | 0.14869 | 1.0171 | 0.16626 | 1.0561 | 0.16116 | 1.2571 | 0.18047 | 1.2436 | 0.16622 | 1.5131 | 0.18402 | 0.87955 | 0.16178 | 1.425 | 0.1838 | 1.0768 | 0.19121 | 0.7982
10 | 2040 | 2040-10-31 | 0.20683 | 0.99832 | 0.15094 | 1.0297 | 0.17437 | 1.1046 | 0.16542 | 1.2822 | 0.18441 | 1.2655 | 0.16959 | 1.5378 | 0.19269 | 0.9183 | 0.16487 | 1.4456 | 0.18535 | 1.0834 | 0.20482 | 0.85478
11 | 2040 | 2040-11-01 | 0.25758 | 1.1193 | 0.17326 | 1.0279 | 0.24316 | 1.2658 | 0.22519 | 1.3409 | 0.22792 | 1.3751 | 0.1798 | 1.4159 | 0.25523 | 1.0422 | 0.21356 | 1.7334 | 0.22257 | 1.0899 | 0.23895 | 0.9171
11 | 2040 | 2040-11-02 | 0.25654 | 1.1156 | 0.1757 | 1.0391 | 0.24849 | 1.2873 | 0.23466 | 1.387 | 0.23661 | 1.4213 | 0.18644 | 1.461 | 0.25996 | 1.0574 | 0.21298 | 1.7264 | 0.21798 | 1.0698 | 0.23453 | 0.9001
11 | 2040 | 2040-11-03 | 0.23555 | 1.0393 | 0.16741 | 0.98773 | 0.23236 | 1.2064 | 0.2272 | 1.3411 | 0.23193 | 1.3883 | 0.18558 | 1.4567 | 0.24176 | 0.98619 | 0.1912 | 1.5619 | 0.20784 | 1.0185 | 0.22192 | 0.84842
11 | 2040 | 2040-11-04 | 0.23499 | 1.0347 | 0.16652 | 0.98178 | 0.22394 | 1.1653 | 0.23189 | 1.3669 | 0.23579 | 1.4076 | 0.19005 | 1.487 | 0.2337 | 0.96032 | 0.19122 | 1.5591 | 0.20415 | 1.0026 | 0.21823 | 0.83426
11 | 2040 | 2040-11-05 | 0.23703 | 1.0477 | 0.18238 | 1.0735 | 0.23328 | 1.2199 | 0.25516 | 1.5003 | 0.25407 | 1.5121 | 0.20493 | 1.591 | 0.24747 | 1.025 | 0.21946 | 1.7645 | 0.21814 | 1.0723 | 0.22477 | 0.86263
11 | 2040 | 2040-11-06 | 0.25077 | 1.097 | 0.18602 | 1.0917 | 0.24534 | 1.2742 | 0.25921 | 1.5193 | 0.25747 | 1.5286 | 0.2081 | 1.6101 | 0.24838 | 1.0302 | 0.22273 | 1.7843 | 0.22296 | 1.0916 | 0.23873 | 0.91322
11 | 2040 | 2040-11-07 | 0.23379 | 1.0356 | 0.18292 | 1.0746 | 0.23866 | 1.2392 | 0.25866 | 1.5074 | 0.25695 | 1.523 | 0.20633 | 1.5895 | 0.25445 | 1.0492 | 0.21821 | 1.7482 | 0.21214 | 1.0431 | 0.23493 | 0.89873
11 | 2040 | 2040-11-08 | 0.24604 | 1.0808 | 0.17925 | 1.0546 | 0.23059 | 1.2036 | 0.26181 | 1.5225 | 0.2594 | 1.5341 | 0.20906 | 1.6054 | 0.25612 | 1.0602 | 0.22471 | 1.7923 | 0.21889 | 1.0746 | 0.24 | 0.91688
11 | 2040 | 2040-11-09 | 0.25331 | 1.1065 | 0.18499 | 1.0829 | 0.2357 | 1.2251 | 0.26655 | 1.5457 | 0.26332 | 1.5533 | 0.21282 | 1.6288 | 0.26936 | 1.1075 | 0.22743 | 1.8089 | 0.21918 | 1.0771 | 0.23837 | 0.9105
11 | 2040 | 2040-11-10 | 0.24805 | 1.0836 | 0.17309 | 1.0111 | 0.2409 | 1.2413 | 0.25951 | 1.5033 | 0.25873 | 1.5205 | 0.21249 | 1.6281 | 0.2532 | 1.0404 | 0.2109 | 1.6809 | 0.22204 | 1.0801 | 0.23667 | 0.89896
11 | 2040 | 2040-11-11 | 0.25578 | 1.1083 | 0.17131 | 0.99815 | 0.24312 | 1.249 | 0.26007 | 1.496 | 0.25921 | 1.5201 | 0.21116 | 1.6098 | 0.25998 | 1.0638 | 0.20965 | 1.6682 | 0.21708 | 1.0576 | 0.23876 | 0.90598
11 | 2040 | 2040-11-12 | 0.28206 | 1.2084 | 0.18981 | 1.1026 | 0.25694 | 1.3171 | 0.28067 | 1.6104 | 0.27507 | 1.6106 | 0.22286 | 1.6872 | 0.27846 | 1.1453 | 0.23993 | 1.8873 | 0.23669 | 1.1503 | 0.26049 | 0.99003
11 | 2040 | 2040-11-13 | 0.27126 | 1.1698 | 0.19968 | 1.1546 | 0.26691 | 1.3625 | 0.28846 | 1.6316 | 0.28286 | 1.6505 | 0.2242 | 1.6851 | 0.28754 | 1.1818 | 0.24753 | 1.9389 | 0.24617 | 1.1932 | 0.26762 | 1.0159
11 | 2040 | 2040-11-14 | 0.28124 | 1.2029 | 0.20356 | 1.1721 | 0.27189 | 1.3833 | 0.29451 | 1.6712 | 0.28726 | 1.6726 | 0.2312 | 1.7358 | 0.29042 | 1.1908 | 0.2507 | 1.9586 | 0.2471 | 1.1987 | 0.27254 | 1.0337
11 | 2040 | 2040-11-15 | 0.29494 | 1.252 | 0.20718 | 1.186 | 0.28648 | 1.4452 | 0.3157 | 1.7747 | 0.30678 | 1.7784 | 0.2449 | 1.8305 | 0.30566 | 1.2472 | 0.26209 | 2.0373 | 0.26414 | 1.2745 | 0.27436 | 1.0401
11 | 2040 | 2040-11-16 | 0.31189 | 1.3123 | 0.22052 | 1.2573 | 0.30309 | 1.5242 | 0.32654 | 1.8328 | 0.31603 | 1.8272 | 0.25357 | 1.891 | 0.32783 | 1.3284 | 0.26704 | 2.0689 | 0.2718 | 1.3067 | 0.2902 | 1.0978
11 | 2040 | 2040-11-17 | 0.30664 | 1.288 | 0.21459 | 1.2159 | 0.29852 | 1.4918 | 0.31818 | 1.7627 | 0.31132 | 1.7925 | 0.24703 | 1.8351 | 0.31601 | 1.276 | 0.24938 | 1.9333 | 0.26955 | 1.29 | 0.28046 | 1.0571
11 | 2040 | 2040-11-18 | 0.32132 | 1.342 | 0.21484 | 1.2175 | 0.30326 | 1.5161 | 0.32401 | 1.8052 | 0.31516 | 1.8116 | 0.25482 | 1.8929 | 0.31761 | 1.282 | 0.24693 | 1.9124 | 0.26021 | 1.2502 | 0.28433 | 1.071
11 | 2040 | 2040-11-19 | 0.32432 | 1.3561 | 0.22037 | 1.2544 | 0.30275 | 1.5227 | 0.34085 | 1.8978 | 0.32745 | 1.8819 | 0.26326 | 1.9444 | 0.33677 | 1.3622 | 0.27008 | 2.0802 | 0.26585 | 1.2821 | 0.29636 | 1.1196
11 | 2040 | 2040-11-20 | 0.30517 | 1.2901 | 0.21936 | 1.2486 | 0.28616 | 1.4462 | 0.34644 | 1.9282 | 0.3317 | 1.9027 | 0.26816 | 1.9762 | 0.33538 | 1.3597 | 0.27011 | 2.0761 | 0.2646 | 1.2749 | 0.30565 | 1.1535
11 | 2040 | 2040-11-21 | 0.32759 | 1.3697 | 0.2253 | 1.2763 | 0.30424 | 1.5247 | 0.35292 | 1.969 | 0.33641 | 1.9263 | 0.27508 | 2.0253 | 0.33876 | 1.3754 | 0.27743 | 2.1252 | 0.27468 | 1.3197 | 0.31153 | 1.1748
11 | 2040 | 2040-11-22 | 0.33543 | 1.3947 | 0.23695 | 1.3348 | 0.32829 | 1.6346 | 0.35554 | 1.9794 | 0.33812 | 1.9328 | 0.27672 | 2.031 | 0.3513 | 1.4172 | 0.28101 | 2.1472 | 0.27849 | 1.3363 | 0.30923 | 1.166
11 | 2040 | 2040-11-23 | 0.35062 | 1.4508 | 0.24426 | 1.3722 | 0.3424 | 1.6978 | 0.36361 | 2.0068 | 0.34564 | 1.9711 | 0.27927 | 2.0388 | 0.35308 | 1.4304 | 0.28461 | 2.1696 | 0.28157 | 1.3503 | 0.31854 | 1.2004
11 | 2040 | 2040-11-24 | 0.3483 | 1.4388 | 0.23479 | 1.3119 | 0.33302 | 1.6435 | 0.35746 | 1.9669 | 0.34168 | 1.9414 | 0.2788 | 2.0349 | 0.34685 | 1.3972 | 0.25684 | 1.9607 | 0.26255 | 1.2582 | 0.3059 | 1.1487
11 | 2040 | 2040-11-25 | 0.35238 | 1.4556 | 0.23192 | 1.2956 | 0.31824 | 1.5789 | 0.35723 | 1.9677 | 0.34033 | 1.931 | 0.27974 | 2.0371 | 0.35163 | 1.4111 | 0.26074 | 1.9853 | 0.26591 | 1.2738 | 0.30057 | 1.1293
11 | 2040 | 2040-11-26 | 0.33995 | 1.4125 | 0.23666 | 1.3278 | 0.31772 | 1.582 | 0.38203 | 2.1066 | 0.35968 | 2.0407 | 0.29476 | 2.1392 | 0.35357 | 1.4288 | 0.29023 | 2.1985 | 0.2852 | 1.3646 | 0.32971 | 1.2407
11 | 2040 | 2040-11-27 | 0.36124 | 1.489 | 0.23868 | 1.3361 | 0.31996 | 1.5893 | 0.38795 | 2.1164 | 0.36551 | 2.0694 | 0.29414 | 2.1207 | 0.35889 | 1.4561 | 0.29067 | 2.1979 | 0.28332 | 1.3562 | 0.31804 | 1.1978
11 | 2040 | 2040-11-28 | 0.3571 | 1.4759 | 0.25051 | 1.3984 | 0.34092 | 1.6879 | 0.39849 | 2.1804 | 0.37379 | 2.113 | 0.30423 | 2.1939 | 0.36313 | 1.4727 | 0.29713 | 2.2421 | 0.28789 | 1.3805 | 0.31304 | 1.1796
11 | 2040 | 2040-11-29 | 0.35614 | 1.4751 | 0.2583 | 1.4388 | 0.34576 | 1.7134 | 0.40897 | 2.2441 | 0.38201 | 2.1562 | 0.31427 | 2.2667 | 0.37018 | 1.4991 | 0.30066 | 2.2632 | 0.29433 | 1.4066 | 0.33225 | 1.25
11 | 2040 | 2040-11-30 | 0.36607 | 1.5078 | 0.26135 | 1.4524 | 0.36489 | 1.7965 | 0.41574 | 2.2732 | 0.38768 | 2.1847 | 0.3179 | 2.2856 | 0.37246 | 1.5062 | 0.30069 | 2.2591 | 0.2944 | 1.4046 | 0.3288 | 1.2373
12 | 2040 | 2040-12-01 | 0.31919 | 1.4048 | 0.26561 | 1.4498 | 0.33712 | 1.7089 | 0.4401 | 2.339 | 0.37965 | 2.1407 | 0.31332 | 2.0505 | 0.32826 | 1.4606 | 0.30586 | 2.217 | 0.29689 | 1.4524 | 0.3309 | 1.2876
12 | 2040 | 2040-12-02 | 0.31578 | 1.3909 | 0.26965 | 1.4677 | 0.32743 | 1.6598 | 0.43676 | 2.3181 | 0.37814 | 2.13 | 0.30974 | 2.0249 | 0.32509 | 1.447 | 0.29912 | 2.1679 | 0.2866 | 1.4028 | 0.30481 | 1.1863
12 | 2040 | 2040-12-03 | 0.32933 | 1.4457 | 0.2776 | 1.5178 | 0.33574 | 1.7037 | 0.46085 | 2.4519 | 0.39509 | 2.2258 | 0.32447 | 2.1184 | 0.33498 | 1.4947 | 0.32189 | 2.3331 | 0.29465 | 1.4439 | 0.32921 | 1.284
12 | 2040 | 2040-12-04 | 0.33767 | 1.4779 | 0.28206 | 1.5399 | 0.34708 | 1.7592 | 0.47122 | 2.5019 | 0.40236 | 2.2633 | 0.3311 | 2.154 | 0.34061 | 1.5182 | 0.31666 | 2.2952 | 0.28502 | 1.3986 | 0.31795 | 1.2398
12 | 2040 | 2040-12-05 | 0.32979 | 1.4465 | 0.28304 | 1.5449 | 0.33917 | 1.7199 | 0.46832 | 2.4862 | 0.40039 | 2.2495 | 0.32928 | 2.1418 | 0.34119 | 1.5198 | 0.32323 | 2.337 | 0.29242 | 1.4335 | 0.32188 | 1.2552
12 | 2040 | 2040-12-06 | 0.34054 | 1.4882 | 0.28509 | 1.5531 | 0.34342 | 1.7396 | 0.48081 | 2.5435 | 0.40986 | 2.2999 | 0.33553 | 2.1707 | 0.34417 | 1.5321 | 0.32307 | 2.3322 | 0.29226 | 1.4313 | 0.33141 | 1.2924
12 | 2040 | 2040-12-07 | 0.35164 | 1.5314 | 0.28701 | 1.5608 | 0.34755 | 1.758 | 0.48681 | 2.5761 | 0.41303 | 2.3138 | 0.34155 | 2.2079 | 0.35042 | 1.5585 | 0.32493 | 2.3435 | 0.29064 | 1.4254 | 0.31871 | 1.2425
12 | 2040 | 2040-12-08 | 0.36381 | 1.5767 | 0.29302 | 1.5824 | 0.36356 | 1.8292 | 0.4937 | 2.5988 | 0.41636 | 2.3238 | 0.34947 | 2.245 | 0.34612 | 1.5337 | 0.31607 | 2.2647 | 0.30287 | 1.4769 | 0.33228 | 1.2927
12 | 2040 | 2040-12-09 | 0.37351 | 1.6143 | 0.31374 | 1.6872 | 0.38342 | 1.9246 | 0.50148 | 2.6348 | 0.42202 | 2.3528 | 0.35373 | 2.2652 | 0.35927 | 1.5886 | 0.31992 | 2.2874 | 0.30801 | 1.5002 | 0.33255 | 1.2936
12 | 2040 | 2040-12-10 | 0.36797 | 1.5943 | 0.31204 | 1.6872 | 0.38863 | 1.955 | 0.51809 | 2.7288 | 0.43431 | 2.4236 | 0.36205 | 2.3182 | 0.36919 | 1.6358 | 0.34521 | 2.4698 | 0.32022 | 1.5609 | 0.34501 | 1.3451
12 | 2040 | 2040-12-11 | 0.37512 | 1.622 | 0.31895 | 1.7187 | 0.38355 | 1.9266 | 0.5238 | 2.757 | 0.43789 | 2.4406 | 0.36626 | 2.341 | 0.37366 | 1.6553 | 0.34129 | 2.4405 | 0.31383 | 1.5303 | 0.33413 | 1.3027
12 | 2040 | 2040-12-12 | 0.36814 | 1.5942 | 0.31921 | 1.719 | 0.39538 | 1.9833 | 0.52037 | 2.7344 | 0.43647 | 2.4311 | 0.36166 | 2.3068 | 0.3689 | 1.6334 | 0.33792 | 2.414 | 0.30997 | 1.5103 | 0.3317 | 1.2935
12 | 2040 | 2040-12-13 | 0.35807 | 1.5543 | 0.31346 | 1.6888 | 0.37985 | 1.9079 | 0.51161 | 2.6902 | 0.4301 | 2.3931 | 0.35631 | 2.2749 | 0.36558 | 1.6189 | 0.32945 | 2.3552 | 0.29529 | 1.4419 | 0.32186 | 1.2552
12 | 2040 | 2040-12-14 | 0.35463 | 1.5404 | 0.31351 | 1.6891 | 0.3854 | 1.9339 | 0.51998 | 2.73 | 0.43592 | 2.4231 | 0.36122 | 2.2991 | 0.36479 | 1.6154 | 0.33781 | 2.4091 | 0.30639 | 1.4939 | 0.32559 | 1.2696
12 | 2040 | 2040-12-15 | 0.35264 | 1.5302 | 0.30589 | 1.6381 | 0.37748 | 1.8888 | 0.5126 | 2.6829 | 0.429 | 2.3763 | 0.36041 | 2.2876 | 0.35896 | 1.584 | 0.31721 | 2.2526 | 0.29998 | 1.4591 | 0.32659 | 1.2713
12 | 2040 | 2040-12-16 | 0.3436 | 1.4945 | 0.30352 | 1.6228 | 0.37905 | 1.8952 | 0.51208 | 2.6736 | 0.42978 | 2.3795 | 0.35703 | 2.2586 | 0.3616 | 1.5954 | 0.31579 | 2.2406 | 0.29725 | 1.4459 | 0.32479 | 1.2644
12 | 2040 | 2040-12-17 | 0.3675 | 1.5902 | 0.31419 | 1.6859 | 0.3978 | 1.9929 | 0.52348 | 2.7454 | 0.43748 | 2.4245 | 0.3638 | 2.3071 | 0.36712 | 1.6244 | 0.33459 | 2.3785 | 0.30253 | 1.4727 | 0.33537 | 1.3084
12 | 2040 | 2040-12-18 | 0.36771 | 1.5908 | 0.31635 | 1.6961 | 0.39376 | 1.9713 | 0.53033 | 2.7771 | 0.44231 | 2.4493 | 0.36738 | 2.3228 | 0.37102 | 1.6397 | 0.34281 | 2.4316 | 0.31417 | 1.527 | 0.3409 | 1.33
12 | 2040 | 2040-12-19 | 0.38026 | 1.6399 | 0.31647 | 1.6932 | 0.38691 | 1.9316 | 0.53328 | 2.7944 | 0.44325 | 2.4516 | 0.37106 | 2.3454 | 0.37694 | 1.665 | 0.33572 | 2.3807 | 0.30482 | 1.4817 | 0.35426 | 1.3826
12 | 2040 | 2040-12-20 | 0.36839 | 1.5931 | 0.32162 | 1.7151 | 0.40663 | 2.0249 | 0.54496 | 2.837 | 0.45455 | 2.5153 | 0.37074 | 2.3221 | 0.3865 | 1.705 | 0.34154 | 2.4177 | 0.31307 | 1.5201 | 0.34498 | 1.3464
12 | 2040 | 2040-12-21 | 0.62696 | 2.6085 | 0.55158 | 2.9082 | 0.78628 | 3.8831 | 0.75438 | 3.8586 | 0.60382 | 3.3454 | 0.49504 | 2.9977 | 0.5746 | 2.4997 | 0.49554 | 3.4619 | 0.52154 | 2.5117 | 0.57134 | 2.2242
12 | 2040 | 2040-12-22 | 0.35172 | 1.5251 | 0.29357 | 1.5642 | 0.35693 | 1.7822 | 0.52835 | 2.7542 | 0.43822 | 2.4125 | 0.36959 | 2.3196 | 0.36531 | 1.6066 | 0.30881 | 2.1768 | 0.29091 | 1.4098 | 0.33316 | 1.2981
12 | 2040 | 2040-12-23 | 0.34981 | 1.5175 | 0.29906 | 1.5892 | 0.36292 | 1.8085 | 0.52995 | 2.7554 | 0.44044 | 2.4242 | 0.36734 | 2.2964 | 0.36718 | 1.6141 | 0.31076 | 2.1878 | 0.29394 | 1.4235 | 0.32425 | 1.2635
12 | 2040 | 2040-12-24 | 0.3627 | 1.5702 | 0.3185 | 1.7005 | 0.3919 | 1.9608 | 0.55066 | 2.8737 | 0.45448 | 2.5048 | 0.38005 | 2.3782 | 0.37306 | 1.6439 | 0.33337 | 2.3555 | 0.29871 | 1.4526 | 0.33817 | 1.32
12 | 2040 | 2040-12-25 | 0.38723 | 1.6664 | 0.32398 | 1.7298 | 0.40218 | 2.0105 | 0.56444 | 2.9417 | 0.46364 | 2.5538 | 0.38886 | 2.4254 | 0.38349 | 1.6872 | 0.33507 | 2.3652 | 0.30125 | 1.4643 | 0.34673 | 1.3535
12 | 2040 | 2040-12-26 | 0.37472 | 1.6172 | 0.32163 | 1.7172 | 0.39444 | 1.9715 | 0.56155 | 2.9249 | 0.4617 | 2.5417 | 0.38595 | 2.4038 | 0.37081 | 1.6324 | 0.34097 | 2.4012 | 0.31337 | 1.5186 | 0.35411 | 1.3828
12 | 2040 | 2040-12-27 | 0.36255 | 1.5694 | 0.31262 | 1.6646 | 0.37998 | 1.8966 | 0.55549 | 2.8972 | 0.4564 | 2.5101 | 0.38355 | 2.3914 | 0.36898 | 1.6244 | 0.33389 | 2.3513 | 0.30414 | 1.4743 | 0.33331 | 1.302
12 | 2040 | 2040-12-28 | 0.36594 | 1.5827 | 0.31825 | 1.6945 | 0.39545 | 1.9743 | 0.5578 | 2.9079 | 0.45767 | 2.5156 | 0.3848 | 2.3953 | 0.36475 | 1.6053 | 0.33529 | 2.3581 | 0.30817 | 1.4917 | 0.33286 | 1.3006
12 | 2040 | 2040-12-29 | 0.35994 | 1.557 | 0.29986 | 1.5856 | 0.37241 | 1.8534 | 0.54148 | 2.7991 | 0.44856 | 2.4615 | 0.36887 | 2.2755 | 0.35402 | 1.5534 | 0.30179 | 2.1144 | 0.28609 | 1.3818 | 0.31422 | 1.2262
12 | 2040 | 2040-12-30 | 0.34477 | 1.4974 | 0.28911 | 1.5315 | 0.34735 | 1.7326 | 0.52589 | 2.7245 | 0.43653 | 2.3926 | 0.36055 | 2.2301 | 0.35393 | 1.5522 | 0.29742 | 2.0831 | 0.28072 | 1.3559 | 0.30563 | 1.1928
12 | 2040 | 2040-12-31 | 0.36502 | 1.5791 | 0.29739 | 1.5843 | 0.3484 | 1.744 | 0.54175 | 2.8219 | 0.44643 | 2.4501 | 0.37171 | 2.3071 | 0.36867 | 1.6194 | 0.31926 | 2.2445 | 0.28804 | 1.3948 | 0.3251 | 1.2712
1 | 2041 | 2041-01-01 | 0.35231 | 1.524 | 0.32449 | 1.7092 | 0.38243 | 1.9021 | 0.58379 | 3.0175 | 0.47466 | 2.6416 | 0.4075 | 2.5291 | 0.38985 | 1.7496 | 0.35123 | 2.4709 | 0.30566 | 1.4915 | 0.34084 | 1.3344
1 | 2041 | 2041-01-02 | 0.35124 | 1.5199 | 0.31309 | 1.6505 | 0.38986 | 1.9368 | 0.57836 | 2.9962 | 0.46973 | 2.6091 | 0.4058 | 2.5238 | 0.38704 | 1.7363 | 0.35768 | 2.5113 | 0.31395 | 1.5296 | 0.35478 | 1.3894
1 | 2041 | 2041-01-03 | 0.34239 | 1.4854 | 0.31519 | 1.6602 | 0.39468 | 1.9591 | 0.56943 | 2.9511 | 0.46289 | 2.5698 | 0.39968 | 2.4842 | 0.39328 | 1.7629 | 0.35909 | 2.5186 | 0.3166 | 1.5412 | 0.34671 | 1.3584
1 | 2041 | 2041-01-04 | 0.34674 | 1.5026 | 0.33259 | 1.7476 | 0.40721 | 2.0198 | 0.57373 | 2.9748 | 0.46528 | 2.5805 | 0.40325 | 2.5061 | 0.38914 | 1.7439 | 0.35663 | 2.4993 | 0.31436 | 1.5293 | 0.33919 | 1.3291
1 | 2041 | 2041-01-05 | 0.35162 | 1.5194 | 0.31725 | 1.6576 | 0.40066 | 1.9805 | 0.55567 | 2.8729 | 0.45138 | 2.4964 | 0.39388 | 2.4425 | 0.38776 | 1.7336 | 0.32764 | 2.2874 | 0.30054 | 1.4586 | 0.32587 | 1.2749
1 | 2041 | 2041-01-06 | 0.36067 | 1.555 | 0.3263 | 1.7029 | 0.40154 | 1.9847 | 0.56132 | 2.9019 | 0.45487 | 2.5142 | 0.39788 | 2.4653 | 0.39395 | 1.7605 | 0.32625 | 2.2768 | 0.30032 | 1.4569 | 0.31463 | 1.2312
1 | 2041 | 2041-01-07 | 0.36098 | 1.5586 | 0.34089 | 1.7872 | 0.41717 | 2.0668 | 0.59122 | 3.0554 | 0.47701 | 2.6469 | 0.41249 | 2.5467 | 0.40089 | 1.795 | 0.34957 | 2.4479 | 0.31014 | 1.5073 | 0.33613 | 1.3176
1 | 2041 | 2041-01-08 | 0.36863 | 1.5884 | 0.35782 | 1.8719 | 0.42794 | 2.1185 | 0.58601 | 3.032 | 0.47255 | 2.6195 | 0.40983 | 2.5318 | 0.40748 | 1.8232 | 0.34891 | 2.4444 | 0.3118 | 1.5154 | 0.34625 | 1.3574
1 | 2041 | 2041-01-09 | 0.38046 | 1.6348 | 0.35938 | 1.879 | 0.44095 | 2.1809 | 0.60052 | 3.1019 | 0.48271 | 2.677 | 0.41857 | 2.5791 | 0.41967 | 1.8768 | 0.35414 | 2.4793 | 0.32003 | 1.5543 | 0.35308 | 1.3847
1 | 2041 | 2041-01-10 | 0.37477 | 1.6129 | 0.35934 | 1.8781 | 0.44745 | 2.212 | 0.60381 | 3.1129 | 0.4851 | 2.6929 | 0.41892 | 2.5725 | 0.41111 | 1.8381 | 0.35818 | 2.504 | 0.32583 | 1.5806 | 0.3632 | 1.4246
1 | 2041 | 2041-01-11 | 0.37484 | 1.6134 | 0.35573 | 1.8589 | 0.43508 | 2.1521 | 0.59166 | 3.0521 | 0.47593 | 2.6411 | 0.41074 | 2.5212 | 0.4063 | 1.8158 | 0.355 | 2.4814 | 0.32357 | 1.5692 | 0.34234 | 1.3431
1 | 2041 | 2041-01-12 | 0.37379 | 1.6072 | 0.33675 | 1.7509 | 0.42437 | 2.0931 | 0.57871 | 2.9772 | 0.46554 | 2.5761 | 0.40529 | 2.4835 | 0.39678 | 1.7696 | 0.3355 | 2.3343 | 0.32166 | 1.5553 | 0.33457 | 1.3105
1 | 2041 | 2041-01-13 | 0.35841 | 1.5477 | 0.34201 | 1.7772 | 0.43425 | 2.1415 | 0.57737 | 2.9743 | 0.46375 | 2.5633 | 0.4056 | 2.4883 | 0.38374 | 1.712 | 0.33528 | 2.3323 | 0.32328 | 1.5626 | 0.33948 | 1.33
1 | 2041 | 2041-01-14 | 0.36244 | 1.5659 | 0.34873 | 1.8225 | 0.44767 | 2.2144 | 0.58959 | 3.0456 | 0.47266 | 2.6191 | 0.41046 | 2.5189 | 0.39411 | 1.7611 | 0.34922 | 2.4414 | 0.32244 | 1.5628 | 0.35052 | 1.3755
1 | 2041 | 2041-01-15 | 0.35407 | 1.5336 | 0.33536 | 1.7541 | 0.41231 | 2.0427 | 0.58345 | 3.0201 | 0.46729 | 2.5856 | 0.40803 | 2.5091 | 0.39113 | 1.7469 | 0.3435 | 2.4026 | 0.31753 | 1.5391 | 0.34712 | 1.3626
1 | 2041 | 2041-01-16 | 0.34968 | 1.5167 | 0.3412 | 1.7828 | 0.41887 | 2.0744 | 0.57762 | 2.989 | 0.46284 | 2.5617 | 0.40345 | 2.4774 | 0.38057 | 1.7 | 0.3488 | 2.4335 | 0.3239 | 1.5669 | 0.35198 | 1.3819
1 | 2041 | 2041-01-17 | 0.37015 | 1.5966 | 0.34175 | 1.785 | 0.41343 | 2.048 | 0.5836 | 3.0188 | 0.46667 | 2.5829 | 0.40734 | 2.4993 | 0.40203 | 1.794 | 0.35626 | 2.4853 | 0.33565 | 1.6232 | 0.37927 | 1.4889
1 | 2041 | 2041-01-18 | 0.36839 | 1.5902 | 0.33109 | 1.7308 | 0.40915 | 2.0272 | 0.57361 | 2.9703 | 0.45892 | 2.5387 | 0.40111 | 2.4621 | 0.39114 | 1.746 | 0.35084 | 2.4471 | 0.33046 | 1.5975 | 0.36817 | 1.446
1 | 2041 | 2041-01-19 | 0.35065 | 1.5192 | 0.31282 | 1.6266 | 0.38607 | 1.9096 | 0.5511 | 2.8444 | 0.44203 | 2.4399 | 0.38823 | 2.3761 | 0.37354 | 1.6639 | 0.31056 | 2.1611 | 0.30403 | 1.4675 | 0.33522 | 1.315
1 | 2041 | 2041-01-20 | 0.3481 | 1.5096 | 0.31014 | 1.6128 | 0.38454 | 1.9022 | 0.54678 | 2.8268 | 0.4381 | 2.4156 | 0.38662 | 2.3701 | 0.38035 | 1.6934 | 0.31313 | 2.1764 | 0.30835 | 1.4869 | 0.3481 | 1.3653
1 | 2041 | 2041-01-21 | 0.36604 | 1.5822 | 0.33677 | 1.758 | 0.40941 | 2.0281 | 0.56804 | 2.9435 | 0.45349 | 2.5078 | 0.39759 | 2.4384 | 0.39508 | 1.7625 | 0.33405 | 2.3322 | 0.31568 | 1.5256 | 0.35852 | 1.4087
1 | 2041 | 2041-01-22 | 0.3683 | 1.5914 | 0.33892 | 1.7685 | 0.41815 | 2.0699 | 0.57442 | 2.973 | 0.45785 | 2.5336 | 0.40099 | 2.4548 | 0.39721 | 1.7722 | 0.3431 | 2.3931 | 0.32863 | 1.5869 | 0.34569 | 1.3589
1 | 2041 | 2041-01-23 | 0.35375 | 1.5351 | 0.33787 | 1.7633 | 0.39855 | 1.9764 | 0.56921 | 2.9485 | 0.45353 | 2.5087 | 0.39802 | 2.4379 | 0.39068 | 1.7428 | 0.34147 | 2.3813 | 0.32833 | 1.5848 | 0.35274 | 1.3866
1 | 2041 | 2041-01-24 | 0.34265 | 1.4921 | 0.31437 | 1.6439 | 0.38568 | 1.9139 | 0.55717 | 2.8897 | 0.44434 | 2.4568 | 0.39042 | 2.393 | 0.37363 | 1.6669 | 0.33334 | 2.3259 | 0.32024 | 1.5457 | 0.33472 | 1.3166
1 | 2041 | 2041-01-25 | 0.32243 | 1.4137 | 0.31946 | 1.6692 | 0.377 | 1.8734 | 0.5495 | 2.8535 | 0.43822 | 2.4216 | 0.38599 | 2.3682 | 0.35369 | 1.5787 | 0.32045 | 2.2391 | 0.30673 | 1.4813 | 0.31521 | 1.2406
1 | 2041 | 2041-01-26 | 0.3253 | 1.423 | 0.30738 | 1.5964 | 0.38055 | 1.8835 | 0.53789 | 2.7777 | 0.42958 | 2.3719 | 0.3789 | 2.3122 | 0.35157 | 1.565 | 0.29907 | 2.0784 | 0.30201 | 1.4536 | 0.31974 | 1.256
1 | 2041 | 2041-01-27 | 0.33532 | 1.4624 | 0.30936 | 1.6062 | 0.38946 | 1.9255 | 0.53983 | 2.7894 | 0.43037 | 2.3754 | 0.38083 | 2.3256 | 0.34545 | 1.5376 | 0.29815 | 2.0712 | 0.3024 | 1.4546 | 0.32866 | 1.2913
1 | 2041 | 2041-01-28 | 0.35244 | 1.5319 | 0.32243 | 1.6828 | 0.39381 | 1.9541 | 0.55133 | 2.86 | 0.43853 | 2.4259 | 0.38623 | 2.3644 | 0.35347 | 1.5773 | 0.32396 | 2.2598 | 0.31544 | 1.5205 | 0.32881 | 1.2945
1 | 2041 | 2041-01-29 | 0.35103 | 1.5268 | 0.33157 | 1.7283 | 0.39999 | 1.9828 | 0.56097 | 2.9045 | 0.44539 | 2.4668 | 0.39139 | 2.3903 | 0.36284 | 1.6183 | 0.32804 | 2.2865 | 0.32187 | 1.5505 | 0.34826 | 1.3708
1 | 2041 | 2041-01-30 | 0.34028 | 1.4855 | 0.33975 | 1.7697 | 0.41736 | 2.0667 | 0.55986 | 2.8979 | 0.44428 | 2.4616 | 0.39031 | 2.3823 | 0.35645 | 1.5903 | 0.32448 | 2.2624 | 0.31934 | 1.5381 | 0.34714 | 1.3667
1 | 2041 | 2041-01-31 | 0.35527 | 1.5442 | 0.33548 | 1.7484 | 0.41052 | 2.0348 | 0.55819 | 2.8841 | 0.44321 | 2.4594 | 0.38738 | 2.3576 | 0.37626 | 1.678 | 0.32661 | 2.2764 | 0.32357 | 1.5578 | 0.35885 | 1.4124
2 | 2041 | 2041-02-01 | 0.37286 | 1.6296 | 0.33656 | 1.7776 | 0.39564 | 1.9826 | 0.51823 | 2.7262 | 0.42337 | 2.4197 | 0.38489 | 2.3837 | 0.3801 | 1.6991 | 0.30556 | 2.1732 | 0.30556 | 1.4698 | 0.34093 | 1.3772
2 | 2041 | 2041-02-02 | 0.34089 | 1.5012 | 0.31214 | 1.6409 | 0.36557 | 1.8284 | 0.5009 | 2.6268 | 0.4103 | 2.342 | 0.3754 | 2.3198 | 0.35492 | 1.583 | 0.2782 | 1.9717 | 0.29295 | 1.4051 | 0.33074 | 1.3344
2 | 2041 | 2041-02-03 | 0.32436 | 1.4364 | 0.29818 | 1.5685 | 0.35262 | 1.7658 | 0.498 | 2.6128 | 0.40796 | 2.3284 | 0.37309 | 2.3059 | 0.33617 | 1.4999 | 0.27069 | 1.9194 | 0.28673 | 1.3743 | 0.32614 | 1.3139
2 | 2041 | 2041-02-04 | 0.34135 | 1.5064 | 0.31353 | 1.6578 | 0.36585 | 1.8382 | 0.50366 | 2.6493 | 0.41067 | 2.3488 | 0.37521 | 2.3235 | 0.34408 | 1.5391 | 0.30163 | 2.1467 | 0.30699 | 1.4751 | 0.34086 | 1.3744
2 | 2041 | 2041-02-05 | 0.3561 | 1.5658 | 0.31191 | 1.6492 | 0.35338 | 1.7781 | 0.49553 | 2.6097 | 0.40413 | 2.3087 | 0.36931 | 2.2892 | 0.35185 | 1.574 | 0.29581 | 2.1058 | 0.30117 | 1.4471 | 0.33512 | 1.3514
2 | 2041 | 2041-02-06 | 0.33032 | 1.4636 | 0.3107 | 1.6427 | 0.34276 | 1.726 | 0.49055 | 2.5831 | 0.39979 | 2.2848 | 0.36605 | 2.2689 | 0.33876 | 1.5157 | 0.28812 | 2.0515 | 0.2925 | 1.4057 | 0.32198 | 1.2988
2 | 2041 | 2041-02-07 | 0.32112 | 1.4274 | 0.29858 | 1.5798 | 0.33729 | 1.6992 | 0.48864 | 2.5723 | 0.39806 | 2.2768 | 0.3647 | 2.26 | 0.32753 | 1.4655 | 0.28433 | 2.0252 | 0.28969 | 1.3919 | 0.30804 | 1.2431
2 | 2041 | 2041-02-08 | 0.30729 | 1.3732 | 0.2892 | 1.5309 | 0.3288 | 1.6568 | 0.48066 | 2.5329 | 0.39162 | 2.2377 | 0.35896 | 2.2266 | 0.33407 | 1.4953 | 0.27673 | 1.9711 | 0.28018 | 1.3469 | 0.30878 | 1.2459
2 | 2041 | 2041-02-09 | 0.29803 | 1.3349 | 0.27061 | 1.4245 | 0.31183 | 1.5675 | 0.44917 | 2.3638 | 0.36713 | 2.0879 | 0.3398 | 2.1076 | 0.30454 | 1.3598 | 0.24849 | 1.7638 | 0.26679 | 1.2783 | 0.28683 | 1.157
2 | 2041 | 2041-02-10 | 0.29926 | 1.3399 | 0.2682 | 1.4118 | 0.31377 | 1.5769 | 0.45229 | 2.3797 | 0.36985 | 2.1061 | 0.3414 | 2.1167 | 0.29465 | 1.3154 | 0.24146 | 1.7144 | 0.25942 | 1.243 | 0.2789 | 1.125
2 | 2041 | 2041-02-11 | 0.31354 | 1.3996 | 0.28308 | 1.4986 | 0.32205 | 1.6247 | 0.46007 | 2.432 | 0.37522 | 2.1383 | 0.34377 | 2.1385 | 0.31027 | 1.389 | 0.27158 | 1.9358 | 0.27808 | 1.3364 | 0.30703 | 1.2392
2 | 2041 | 2041-02-12 | 0.31863 | 1.4203 | 0.28373 | 1.5017 | 0.31393 | 1.5863 | 0.45887 | 2.4241 | 0.37407 | 2.1345 | 0.34295 | 2.1325 | 0.30411 | 1.3617 | 0.26959 | 1.9229 | 0.27928 | 1.3409 | 0.30143 | 1.2179
2 | 2041 | 2041-02-13 | 0.3121 | 1.3943 | 0.28166 | 1.4908 | 0.32065 | 1.6182 | 0.44771 | 2.3672 | 0.36483 | 2.0794 | 0.33537 | 2.0879 | 0.3066 | 1.3733 | 0.27182 | 1.9384 | 0.28163 | 1.3529 | 0.30342 | 1.2258
2 | 2041 | 2041-02-14 | 0.32811 | 1.4587 | 0.28551 | 1.5104 | 0.324 | 1.6348 | 0.45222 | 2.3886 | 0.36854 | 2.1051 | 0.33811 | 2.103 | 0.31355 | 1.4046 | 0.27899 | 1.9896 | 0.29236 | 1.404 | 0.30893 | 1.2483
2 | 2041 | 2041-02-15 | 0.31615 | 1.4115 | 0.2941 | 1.5545 | 0.34709 | 1.7469 | 0.45159 | 2.3857 | 0.36823 | 2.1045 | 0.33718 | 2.0975 | 0.31296 | 1.4021 | 0.28125 | 2.0063 | 0.29733 | 1.4273 | 0.31788 | 1.2841
2 | 2041 | 2041-02-16 | 0.30827 | 1.3791 | 0.27531 | 1.4471 | 0.33094 | 1.6623 | 0.43217 | 2.2719 | 0.35303 | 2.0173 | 0.32691 | 2.0279 | 0.29218 | 1.3057 | 0.25463 | 1.8103 | 0.28549 | 1.3665 | 0.30184 | 1.2193
2 | 2041 | 2041-02-17 | 0.31289 | 1.3978 | 0.27533 | 1.4469 | 0.33372 | 1.6754 | 0.43301 | 2.275 | 0.35376 | 2.0243 | 0.32718 | 2.0289 | 0.29452 | 1.3166 | 0.26079 | 1.8538 | 0.29346 | 1.405 | 0.30287 | 1.2241
2 | 2041 | 2041-02-18 | 0.33145 | 1.4739 | 0.30154 | 1.5923 | 0.35435 | 1.7824 | 0.44474 | 2.345 | 0.3622 | 2.0773 | 0.33243 | 2.0666 | 0.31611 | 1.4169 | 0.28075 | 2.0035 | 0.29931 | 1.4372 | 0.3213 | 1.2984
2 | 2041 | 2041-02-19 | 0.32974 | 1.4672 | 0.29295 | 1.5475 | 0.34286 | 1.7261 | 0.43733 | 2.3076 | 0.35625 | 2.0419 | 0.32705 | 2.0353 | 0.3084 | 1.3828 | 0.28091 | 2.0042 | 0.29876 | 1.4354 | 0.31442 | 1.2716
2 | 2041 | 2041-02-20 | 0.31579 | 1.4122 | 0.28081 | 1.4844 | 0.32466 | 1.637 | 0.43026 | 2.2714 | 0.35052 | 2.0083 | 0.32199 | 2.0056 | 0.29495 | 1.3228 | 0.26997 | 1.927 | 0.28548 | 1.3722 | 0.30515 | 1.2357
2 | 2041 | 2041-02-21 | 0.30397 | 1.3657 | 0.27352 | 1.4464 | 0.3255 | 1.6422 | 0.42645 | 2.251 | 0.34741 | 1.9916 | 0.31917 | 1.9885 | 0.29288 | 1.314 | 0.27107 | 1.9359 | 0.28977 | 1.3919 | 0.31521 | 1.2756
2 | 2041 | 2041-02-22 | 0.30075 | 1.3538 | 0.27892 | 1.4742 | 0.32726 | 1.6509 | 0.4206 | 2.2176 | 0.34219 | 1.9643 | 0.31556 | 1.9657 | 0.29537 | 1.3257 | 0.26234 | 1.8741 | 0.27897 | 1.3406 | 0.30282 | 1.2262
2 | 2041 | 2041-02-23 | 0.27496 | 1.2496 | 0.25372 | 1.3334 | 0.29839 | 1.503 | 0.39745 | 2.0913 | 0.32495 | 1.8583 | 0.30144 | 1.8768 | 0.27 | 1.2087 | 0.23852 | 1.6979 | 0.27058 | 1.2962 | 0.30252 | 1.2228
2 | 2041 | 2041-02-24 | 0.2731 | 1.2428 | 0.24225 | 1.2737 | 0.28889 | 1.4563 | 0.38872 | 2.0472 | 0.31795 | 1.8163 | 0.29511 | 1.84 | 0.26252 | 1.1756 | 0.23151 | 1.6484 | 0.26199 | 1.2556 | 0.29139 | 1.1766
2 | 2041 | 2041-02-25 | 0.27306 | 1.245 | 0.23717 | 1.2572 | 0.27545 | 1.3977 | 0.40321 | 2.1277 | 0.32823 | 1.8836 | 0.30273 | 1.89 | 0.26555 | 1.1932 | 0.24378 | 1.7434 | 0.2574 | 1.2381 | 0.28094 | 1.1373
2 | 2041 | 2041-02-26 | 0.26279 | 1.2039 | 0.2336 | 1.2382 | 0.25746 | 1.3082 | 0.38759 | 2.0544 | 0.31636 | 1.8062 | 0.29073 | 1.8228 | 0.25199 | 1.1329 | 0.24435 | 1.7474 | 0.25811 | 1.242 | 0.28212 | 1.1414
2 | 2041 | 2041-02-27 | 0.27629 | 1.2582 | 0.23701 | 1.2556 | 0.27368 | 1.3886 | 0.38743 | 2.0494 | 0.31589 | 1.8083 | 0.29081 | 1.8213 | 0.26456 | 1.1892 | 0.25045 | 1.7906 | 0.26591 | 1.2797 | 0.2794 | 1.1319
2 | 2041 | 2041-02-28 | 0.29787 | 1.3445 | 0.2472 | 1.308 | 0.28621 | 1.4503 | 0.39167 | 2.0682 | 0.31933 | 1.8331 | 0.29337 | 1.835 | 0.28099 | 1.2634 | 0.25279 | 1.8081 | 0.27166 | 1.3064 | 0.29697 | 1.2012
3 | 2041 | 2041-03-01 | 0.29298 | 1.3393 | 0.25121 | 1.3471 | 0.27261 | 1.438 | 0.4343 | 2.3047 | 0.33033 | 1.892 | 0.30316 | 1.9582 | 0.26181 | 1.1834 | 0.24774 | 1.7496 | 0.27404 | 1.352 | 0.29744 | 1.2344
3 | 2041 | 2041-03-02 | 0.27172 | 1.2526 | 0.23461 | 1.2507 | 0.26091 | 1.373 | 0.41 | 2.1691 | 0.31331 | 1.7913 | 0.28935 | 1.8669 | 0.25209 | 1.1365 | 0.2201 | 1.5474 | 0.2653 | 1.3056 | 0.2812 | 1.1662
3 | 2041 | 2041-03-03 | 0.2669 | 1.2417 | 0.22814 | 1.2157 | 0.24702 | 1.3012 | 0.40641 | 2.1499 | 0.31148 | 1.784 | 0.28634 | 1.8482 | 0.24923 | 1.1243 | 0.21232 | 1.4936 | 0.25308 | 1.2454 | 0.26492 | 1.0998
3 | 2041 | 2041-03-04 | 0.26195 | 1.223 | 0.22667 | 1.2161 | 0.24328 | 1.2855 | 0.41164 | 2.1867 | 0.31464 | 1.801 | 0.28793 | 1.8627 | 0.24787 | 1.1216 | 0.22831 | 1.6154 | 0.24671 | 1.2173 | 0.264 | 1.0953
3 | 2041 | 2041-03-05 | 0.27116 | 1.2615 | 0.23244 | 1.2473 | 0.24341 | 1.2862 | 0.40463 | 2.1504 | 0.31059 | 1.7797 | 0.28294 | 1.8313 | 0.25267 | 1.1432 | 0.23217 | 1.6423 | 0.25481 | 1.2578 | 0.26637 | 1.1059
3 | 2041 | 2041-03-06 | 0.26167 | 1.223 | 0.22748 | 1.2203 | 0.24029 | 1.27 | 0.40967 | 2.1741 | 0.31318 | 1.7979 | 0.28515 | 1.8463 | 0.24727 | 1.1192 | 0.23138 | 1.6366 | 0.25222 | 1.2455 | 0.26209 | 1.0889
3 | 2041 | 2041-03-07 | 0.25229 | 1.1852 | 0.23271 | 1.2473 | 0.25292 | 1.3361 | 0.40653 | 2.1566 | 0.31021 | 1.7806 | 0.28271 | 1.8315 | 0.24357 | 1.103 | 0.2351 | 1.6619 | 0.25478 | 1.2591 | 0.27104 | 1.1274
3 | 2041 | 2041-03-08 | 0.25754 | 1.2071 | 0.22346 | 1.1979 | 0.2448 | 1.2937 | 0.39504 | 2.0973 | 0.3023 | 1.7331 | 0.27536 | 1.7849 | 0.24503 | 1.1095 | 0.23145 | 1.6369 | 0.25228 | 1.2469 | 0.26147 | 1.0873
3 | 2041 | 2041-03-09 | 0.25266 | 1.1867 | 0.2101 | 1.1189 | 0.22424 | 1.1825 | 0.38439 | 2.0301 | 0.29415 | 1.6883 | 0.2693 | 1.7432 | 0.22743 | 1.0272 | 0.20727 | 1.458 | 0.24286 | 1.1978 | 0.25813 | 1.0737
3 | 2041 | 2041-03-10 | 0.23214 | 1.1035 | 0.20675 | 1.101 | 0.22818 | 1.2032 | 0.37625 | 1.9879 | 0.28921 | 1.661 | 0.26364 | 1.7074 | 0.21629 | 0.97767 | 0.21138 | 1.4862 | 0.24923 | 1.2299 | 0.25574 | 1.0641
3 | 2041 | 2041-03-11 | 0.23456 | 1.1148 | 0.20287 | 1.0883 | 0.22328 | 1.1815 | 0.37643 | 1.9993 | 0.28954 | 1.661 | 0.26215 | 1.702 | 0.22168 | 1.0053 | 0.22886 | 1.6187 | 0.24916 | 1.2329 | 0.26742 | 1.1124
3 | 2041 | 2041-03-12 | 0.22708 | 1.0851 | 0.20419 | 1.0962 | 0.2182 | 1.1551 | 0.37395 | 1.9854 | 0.28773 | 1.6523 | 0.25987 | 1.6879 | 0.21759 | 0.98678 | 0.22322 | 1.5797 | 0.24142 | 1.1949 | 0.25097 | 1.0436
3 | 2041 | 2041-03-13 | 0.22762 | 1.0874 | 0.1992 | 1.0688 | 0.20802 | 1.102 | 0.36962 | 1.962 | 0.28463 | 1.6353 | 0.25654 | 1.667 | 0.21347 | 0.96841 | 0.2222 | 1.5727 | 0.24171 | 1.1967 | 0.25446 | 1.058
3 | 2041 | 2041-03-14 | 0.23484 | 1.1176 | 0.19829 | 1.0643 | 0.21464 | 1.1369 | 0.3621 | 1.9229 | 0.27998 | 1.6095 | 0.25124 | 1.6334 | 0.22077 | 1.0015 | 0.22439 | 1.5879 | 0.24784 | 1.2275 | 0.26607 | 1.1075
3 | 2041 | 2041-03-15 | 0.23688 | 1.1256 | 0.20999 | 1.1253 | 0.22499 | 1.1912 | 0.36346 | 1.9281 | 0.28044 | 1.6147 | 0.25119 | 1.6337 | 0.21901 | 0.99394 | 0.22995 | 1.626 | 0.25605 | 1.2689 | 0.26233 | 1.0923
3 | 2041 | 2041-03-16 | 0.22432 | 1.0735 | 0.19306 | 1.027 | 0.20864 | 1.1021 | 0.33896 | 1.791 | 0.26274 | 1.5086 | 0.23727 | 1.5414 | 0.19976 | 0.90412 | 0.19712 | 1.3868 | 0.22812 | 1.1285 | 0.22267 | 0.92783
3 | 2041 | 2041-03-17 | 0.21336 | 1.0294 | 0.18549 | 0.98757 | 0.20006 | 1.0575 | 0.33081 | 1.7484 | 0.25695 | 1.4742 | 0.23178 | 1.5066 | 0.18758 | 0.84915 | 0.19501 | 1.372 | 0.22526 | 1.1149 | 0.22411 | 0.93432
3 | 2041 | 2041-03-18 | 0.21006 | 1.0167 | 0.19189 | 1.0291 | 0.20238 | 1.0737 | 0.33674 | 1.789 | 0.26171 | 1.5033 | 0.23337 | 1.5206 | 0.19562 | 0.88894 | 0.20999 | 1.4871 | 0.21981 | 1.0913 | 0.21624 | 0.90128
3 | 2041 | 2041-03-19 | 0.22158 | 1.0637 | 0.18936 | 1.0148 | 0.20571 | 1.0915 | 0.33221 | 1.7645 | 0.25795 | 1.4811 | 0.23003 | 1.4996 | 0.19762 | 0.89806 | 0.21148 | 1.4971 | 0.22238 | 1.1047 | 0.22894 | 0.95463
3 | 2041 | 2041-03-20 | 0.22982 | 1.0976 | 0.20171 | 1.0801 | 0.21882 | 1.1604 | 0.33455 | 1.7748 | 0.25949 | 1.4939 | 0.2304 | 1.5023 | 0.20434 | 0.92827 | 0.2181 | 1.5427 | 0.23309 | 1.1584 | 0.22975 | 0.95845
3 | 2041 | 2041-03-21 | 0.22603 | 1.0823 | 0.19817 | 1.0619 | 0.21761 | 1.1544 | 0.33622 | 1.7813 | 0.25945 | 1.4946 | 0.23069 | 1.5047 | 0.20579 | 0.935 | 0.21594 | 1.5273 | 0.22754 | 1.1317 | 0.22644 | 0.94534
3 | 2041 | 2041-03-22 | 0.23629 | 1.1241 | 0.19089 | 1.0227 | 0.21691 | 1.1512 | 0.34103 | 1.8039 | 0.26214 | 1.5137 | 0.2326 | 1.5173 | 0.20033 | 0.91069 | 0.21862 | 1.5458 | 0.2334 | 1.1613 | 0.23715 | 0.9904
3 | 2041 | 2041-03-23 | 0.21656 | 1.0433 | 0.17572 | 0.93368 | 0.20335 | 1.0769 | 0.31091 | 1.6388 | 0.24134 | 1.389 | 0.2153 | 1.403 | 0.18785 | 0.851 | 0.1928 | 1.3552 | 0.22007 | 1.0931 | 0.2185 | 0.91356
3 | 2041 | 2041-03-24 | 0.22226 | 1.0666 | 0.1825 | 0.96961 | 0.19992 | 1.0595 | 0.30809 | 1.6231 | 0.23907 | 1.3769 | 0.21283 | 1.3874 | 0.18385 | 0.83296 | 0.18895 | 1.3283 | 0.21343 | 1.0609 | 0.20504 | 0.85757
3 | 2041 | 2041-03-25 | 0.22621 | 1.0833 | 0.18212 | 0.97576 | 0.20269 | 1.0782 | 0.31622 | 1.6745 | 0.24464 | 1.4099 | 0.21583 | 1.4104 | 0.18612 | 0.84651 | 0.21564 | 1.5244 | 0.22874 | 1.1402 | 0.22876 | 0.95668
3 | 2041 | 2041-03-26 | 0.22176 | 1.0657 | 0.17909 | 0.95936 | 0.20752 | 1.1041 | 0.31712 | 1.6775 | 0.24452 | 1.4108 | 0.21557 | 1.409 | 0.18097 | 0.82365 | 0.21817 | 1.5413 | 0.2293 | 1.144 | 0.23124 | 0.96792
3 | 2041 | 2041-03-27 | 0.21549 | 1.0409 | 0.18344 | 0.98381 | 0.20364 | 1.0844 | 0.3191 | 1.6862 | 0.24604 | 1.4239 | 0.21569 | 1.4099 | 0.18228 | 0.82926 | 0.21305 | 1.5061 | 0.22595 | 1.1276 | 0.23577 | 0.98661
3 | 2041 | 2041-03-28 | 0.21014 | 1.0191 | 0.17561 | 0.94098 | 0.19741 | 1.0524 | 0.3057 | 1.6177 | 0.23795 | 1.377 | 0.2069 | 1.3534 | 0.18749 | 0.85249 | 0.21133 | 1.4938 | 0.22255 | 1.1115 | 0.23157 | 0.96869
3 | 2041 | 2041-03-29 | 0.2119 | 1.0268 | 0.17469 | 0.93636 | 0.19025 | 1.0156 | 0.30103 | 1.5926 | 0.23397 | 1.3532 | 0.20351 | 1.3319 | 0.18193 | 0.82732 | 0.20766 | 1.4685 | 0.21923 | 1.0955 | 0.22025 | 0.9224
3 | 2041 | 2041-03-30 | 0.20545 | 0.99879 | 0.16581 | 0.88072 | 0.18351 | 0.97721 | 0.28863 | 1.5165 | 0.22414 | 1.2966 | 0.19653 | 1.2838 | 0.17355 | 0.7864 | 0.18429 | 1.2947 | 0.20847 | 1.0401 | 0.2071 | 0.86915
3 | 2041 | 2041-03-31 | 0.20054 | 0.97911 | 0.16121 | 0.85694 | 0.18402 | 0.98059 | 0.28245 | 1.484 | 0.21967 | 1.2706 | 0.19216 | 1.2559 | 0.17471 | 0.79164 | 0.19317 | 1.3552 | 0.21619 | 1.0798 | 0.20628 | 0.86616
4 | 2041 | 2041-04-01 | 0.18677 | 0.92555 | 0.15955 | 0.84643 | 0.16689 | 0.88031 | 0.24938 | 1.3224 | 0.22387 | 1.2335 | 0.19259 | 1.2277 | 0.16586 | 0.73072 | 0.18373 | 1.3228 | 0.19581 | 0.9901 | 0.2104 | 0.88648
4 | 2041 | 2041-04-02 | 0.17354 | 0.87163 | 0.14966 | 0.79419 | 0.15743 | 0.83265 | 0.2346 | 1.2473 | 0.20825 | 1.1494 | 0.17932 | 1.1496 | 0.16192 | 0.71377 | 0.17678 | 1.2727 | 0.18533 | 0.93776 | 0.20408 | 0.86006
4 | 2041 | 2041-04-03 | 0.17677 | 0.88467 | 0.14146 | 0.7519 | 0.15404 | 0.81681 | 0.23202 | 1.2344 | 0.20673 | 1.1405 | 0.17685 | 1.1334 | 0.15218 | 0.6723 | 0.17728 | 1.2778 | 0.19104 | 0.96714 | 0.20202 | 0.85194
4 | 2041 | 2041-04-04 | 0.18203 | 0.90634 | 0.14389 | 0.76467 | 0.15855 | 0.8404 | 0.22707 | 1.2079 | 0.20186 | 1.1147 | 0.17257 | 1.1073 | 0.15543 | 0.68572 | 0.18137 | 1.3059 | 0.19368 | 0.98162 | 0.20824 | 0.87875
4 | 2041 | 2041-04-05 | 0.1833 | 0.9116 | 0.14946 | 0.79398 | 0.16408 | 0.87017 | 0.22798 | 1.2114 | 0.20379 | 1.1251 | 0.17347 | 1.111 | 0.15906 | 0.7007 | 0.17504 | 1.2617 | 0.18856 | 0.95611 | 0.20566 | 0.86848
4 | 2041 | 2041-04-06 | 0.17058 | 0.85932 | 0.14096 | 0.74009 | 0.15702 | 0.8298 | 0.2114 | 1.1144 | 0.19163 | 1.0528 | 0.16448 | 1.0494 | 0.14974 | 0.6548 | 0.14704 | 1.054 | 0.16977 | 0.86005 | 0.18524 | 0.78372
4 | 2041 | 2041-04-07 | 0.16933 | 0.85476 | 0.13961 | 0.73307 | 0.15312 | 0.81074 | 0.20817 | 1.0953 | 0.18811 | 1.0353 | 0.16204 | 1.0346 | 0.14954 | 0.65356 | 0.14606 | 1.0465 | 0.16719 | 0.84783 | 0.18501 | 0.78346
4 | 2041 | 2041-04-08 | 0.16791 | 0.84957 | 0.13992 | 0.74409 | 0.15052 | 0.80364 | 0.21235 | 1.1282 | 0.18816 | 1.0424 | 0.16004 | 1.0298 | 0.15537 | 0.68399 | 0.16889 | 1.2155 | 0.17402 | 0.88524 | 0.18351 | 0.77626
4 | 2041 | 2041-04-09 | 0.16917 | 0.85438 | 0.14556 | 0.77364 | 0.15483 | 0.82652 | 0.21007 | 1.1159 | 0.1865 | 1.0335 | 0.15811 | 1.0171 | 0.15925 | 0.70003 | 0.17462 | 1.2553 | 0.17874 | 0.9103 | 0.18854 | 0.79806
4 | 2041 | 2041-04-10 | 0.17392 | 0.87436 | 0.14131 | 0.75163 | 0.14398 | 0.77129 | 0.2049 | 1.0877 | 0.18103 | 1.0051 | 0.15384 | 0.99156 | 0.15125 | 0.6659 | 0.16757 | 1.208 | 0.17887 | 0.91101 | 0.19444 | 0.82395
4 | 2041 | 2041-04-11 | 0.16159 | 0.82354 | 0.13928 | 0.74085 | 0.14403 | 0.7726 | 0.20809 | 1.1032 | 0.18564 | 1.0297 | 0.15678 | 1.0069 | 0.15108 | 0.66477 | 0.1734 | 1.2474 | 0.17991 | 0.91769 | 0.18623 | 0.78927
4 | 2041 | 2041-04-12 | 0.17018 | 0.85885 | 0.13829 | 0.7363 | 0.14308 | 0.76893 | 0.20457 | 1.0865 | 0.18321 | 1.0157 | 0.15347 | 0.98575 | 0.15056 | 0.66219 | 0.17026 | 1.226 | 0.17906 | 0.91393 | 0.18331 | 0.77759
4 | 2041 | 2041-04-13 | 0.16057 | 0.81947 | 0.12249 | 0.64438 | 0.13602 | 0.72877 | 0.18626 | 0.97887 | 0.16817 | 0.92964 | 0.14342 | 0.91905 | 0.13655 | 0.59643 | 0.13639 | 0.97866 | 0.15922 | 0.81191 | 0.1707 | 0.72586
4 | 2041 | 2041-04-14 | 0.14673 | 0.76285 | 0.12007 | 0.63184 | 0.12909 | 0.69484 | 0.17997 | 0.9464 | 0.16186 | 0.89603 | 0.13799 | 0.88644 | 0.133 | 0.58111 | 0.14145 | 1.0115 | 0.15612 | 0.79787 | 0.16584 | 0.7058
4 | 2041 | 2041-04-15 | 0.15074 | 0.77933 | 0.13102 | 0.69961 | 0.13663 | 0.74061 | 0.1915 | 1.0189 | 0.1711 | 0.95107 | 0.14226 | 0.91699 | 0.14416 | 0.63407 | 0.16755 | 1.2046 | 0.16955 | 0.86863 | 0.17723 | 0.75286
4 | 2041 | 2041-04-16 | 0.14316 | 0.74892 | 0.12346 | 0.66007 | 0.1365 | 0.74017 | 0.18558 | 0.98683 | 0.16458 | 0.91742 | 0.13748 | 0.8888 | 0.14118 | 0.62118 | 0.15476 | 1.1162 | 0.16142 | 0.82738 | 0.16785 | 0.71394
4 | 2041 | 2041-04-17 | 0.13246 | 0.70589 | 0.1193 | 0.63891 | 0.12522 | 0.68429 | 0.18262 | 0.97086 | 0.16187 | 0.90344 | 0.13515 | 0.87434 | 0.12792 | 0.56479 | 0.15459 | 1.1132 | 0.1556 | 0.79914 | 0.16268 | 0.69264
4 | 2041 | 2041-04-18 | 0.14655 | 0.76268 | 0.11362 | 0.60955 | 0.12361 | 0.67734 | 0.17948 | 0.95491 | 0.15929 | 0.88965 | 0.13252 | 0.85781 | 0.126 | 0.55633 | 0.15425 | 1.1102 | 0.15347 | 0.78934 | 0.15125 | 0.64462
4 | 2041 | 2041-04-19 | 0.15252 | 0.78734 | 0.12119 | 0.64956 | 0.12848 | 0.70408 | 0.18007 | 0.95752 | 0.16085 | 0.89815 | 0.13328 | 0.8609 | 0.13908 | 0.6112 | 0.16231 | 1.1674 | 0.16317 | 0.83956 | 0.16517 | 0.70398
4 | 2041 | 2041-04-20 | 0.15607 | 0.79998 | 0.11315 | 0.59862 | 0.12239 | 0.66898 | 0.16509 | 0.86894 | 0.15032 | 0.83512 | 0.12596 | 0.80941 | 0.13185 | 0.57413 | 0.1434 | 1.0254 | 0.15898 | 0.81749 | 0.15354 | 0.65635
4 | 2041 | 2041-04-21 | 0.16727 | 0.84585 | 0.1195 | 0.63229 | 0.12899 | 0.704 | 0.16815 | 0.88339 | 0.15438 | 0.85762 | 0.1291 | 0.82663 | 0.13572 | 0.59007 | 0.1519 | 1.0866 | 0.17183 | 0.88355 | 0.1616 | 0.69077
4 | 2041 | 2041-04-22 | 0.17527 | 0.87947 | 0.13073 | 0.70147 | 0.13618 | 0.74731 | 0.17946 | 0.95244 | 0.16227 | 0.90739 | 0.13377 | 0.86082 | 0.15235 | 0.66619 | 0.17203 | 1.2391 | 0.18313 | 0.94297 | 0.17827 | 0.76078
4 | 2041 | 2041-04-23 | 0.16063 | 0.82064 | 0.12351 | 0.66421 | 0.12789 | 0.70598 | 0.17659 | 0.93724 | 0.15964 | 0.89398 | 0.13163 | 0.84769 | 0.14805 | 0.64776 | 0.15963 | 1.1506 | 0.16627 | 0.85822 | 0.16743 | 0.71532
4 | 2041 | 2041-04-24 | 0.14778 | 0.76865 | 0.11244 | 0.60685 | 0.11662 | 0.64977 | 0.16627 | 0.88528 | 0.14883 | 0.8363 | 0.1227 | 0.79522 | 0.13794 | 0.60472 | 0.15092 | 1.0881 | 0.1534 | 0.79379 | 0.15636 | 0.66897
4 | 2041 | 2041-04-25 | 0.14328 | 0.75051 | 0.10847 | 0.5869 | 0.10913 | 0.61313 | 0.15753 | 0.84045 | 0.13947 | 0.78697 | 0.11536 | 0.75228 | 0.12719 | 0.55902 | 0.14793 | 1.0654 | 0.14515 | 0.75312 | 0.15637 | 0.66957
4 | 2041 | 2041-04-26 | 0.13585 | 0.72058 | 0.11154 | 0.60329 | 0.11621 | 0.64986 | 0.15369 | 0.82102 | 0.13593 | 0.76841 | 0.11228 | 0.73372 | 0.12703 | 0.55809 | 0.14805 | 1.069 | 0.15322 | 0.79432 | 0.16035 | 0.68683
4 | 2041 | 2041-04-27 | 0.12675 | 0.68274 | 0.097401 | 0.52051 | 0.10399 | 0.58386 | 0.13767 | 0.72662 | 0.12382 | 0.69771 | 0.10432 | 0.67923 | 0.1073 | 0.46826 | 0.1244 | 0.89402 | 0.14469 | 0.75002 | 0.14529 | 0.62473
4 | 2041 | 2041-04-28 | 0.12034 | 0.65633 | 0.094769 | 0.50787 | 0.10355 | 0.58344 | 0.13447 | 0.71195 | 0.12156 | 0.68513 | 0.10161 | 0.66233 | 0.10058 | 0.43963 | 0.12317 | 0.88303 | 0.13611 | 0.70795 | 0.14107 | 0.60701
4 | 2041 | 2041-04-29 | 0.13883 | 0.73329 | 0.10546 | 0.574 | 0.10579 | 0.60167 | 0.14735 | 0.78689 | 0.13027 | 0.74103 | 0.10823 | 0.70906 | 0.11808 | 0.51942 | 0.14973 | 1.0804 | 0.15256 | 0.79389 | 0.15948 | 0.68408
4 | 2041 | 2041-04-30 | 0.14286 | 0.74921 | 0.11155 | 0.60711 | 0.11584 | 0.6544 | 0.15066 | 0.80479 | 0.13527 | 0.7676 | 0.11143 | 0.72637 | 0.12173 | 0.5347 | 0.15442 | 1.1134 | 0.15673 | 0.81617 | 0.15911 | 0.68289
5 | 2041 | 2041-05-01 | 0.12497 | 0.68002 | 0.08879 | 0.50017 | 0.097443 | 0.59874 | 0.11734 | 0.65401 | 0.11864 | 0.70274 | 0.089044 | 0.61318 | 0.10048 | 0.45663 | 0.14267 | 1.0181 | 0.13192 | 0.71196 | 0.1266 | 0.55442
5 | 2041 | 2041-05-02 | 0.1212 | 0.66482 | 0.088001 | 0.49593 | 0.098161 | 0.60566 | 0.11483 | 0.64059 | 0.11564 | 0.68588 | 0.086924 | 0.5995 | 0.096635 | 0.43952 | 0.14074 | 1.0045 | 0.12986 | 0.70183 | 0.12651 | 0.55433
5 | 2041 | 2041-05-03 | 0.11297 | 0.63135 | 0.084771 | 0.4794 | 0.094613 | 0.58614 | 0.11187 | 0.6228 | 0.10998 | 0.65109 | 0.083518 | 0.5758 | 0.09638 | 0.43837 | 0.13708 | 0.97853 | 0.12512 | 0.67709 | 0.12073 | 0.52896
5 | 2041 | 2041-05-04 | 0.099217 | 0.5743 | 0.070055 | 0.39106 | 0.081668 | 0.51153 | 0.094737 | 0.51902 | 0.093914 | 0.55192 | 0.073266 | 0.50292 | 0.079184 | 0.35796 | 0.10776 | 0.76213 | 0.10839 | 0.58855 | 0.1063 | 0.46897
5 | 2041 | 2041-05-05 | 0.097427 | 0.56735 | 0.066343 | 0.37113 | 0.077144 | 0.48591 | 0.092236 | 0.50352 | 0.089511 | 0.52477 | 0.070674 | 0.4845 | 0.079287 | 0.35864 | 0.10495 | 0.74339 | 0.10475 | 0.56977 | 0.099009 | 0.43695
5 | 2041 | 2041-05-06 | 0.10791 | 0.61122 | 0.076825 | 0.43787 | 0.084536 | 0.53052 | 0.105 | 0.58367 | 0.10107 | 0.59919 | 0.077775 | 0.53703 | 0.090291 | 0.41159 | 0.1268 | 0.90756 | 0.11177 | 0.60763 | 0.10575 | 0.46398
5 | 2041 | 2041-05-07 | 0.10375 | 0.59435 | 0.071947 | 0.41123 | 0.076457 | 0.48276 | 0.10188 | 0.56672 | 0.09548 | 0.56594 | 0.074313 | 0.51431 | 0.08515 | 0.38852 | 0.11813 | 0.84692 | 0.098969 | 0.53908 | 0.097902 | 0.42974
5 | 2041 | 2041-05-08 | 0.10226 | 0.58852 | 0.072816 | 0.4152 | 0.078555 | 0.49722 | 0.099478 | 0.55111 | 0.090778 | 0.53643 | 0.071709 | 0.49536 | 0.081878 | 0.37413 | 0.11347 | 0.81323 | 0.093056 | 0.50803 | 0.096267 | 0.4225
5 | 2041 | 2041-05-09 | 0.094611 | 0.5573 | 0.069779 | 0.39983 | 0.077756 | 0.4944 | 0.097772 | 0.53993 | 0.088684 | 0.52364 | 0.070572 | 0.48668 | 0.077077 | 0.35285 | 0.11546 | 0.82865 | 0.097204 | 0.53157 | 0.095599 | 0.41978
5 | 2041 | 2041-05-10 | 0.092739 | 0.54938 | 0.069877 | 0.40365 | 0.07433 | 0.47668 | 0.094995 | 0.52764 | 0.085509 | 0.50736 | 0.068265 | 0.47379 | 0.076422 | 0.34979 | 0.11436 | 0.82192 | 0.096503 | 0.52877 | 0.093277 | 0.41018
5 | 2041 | 2041-05-11 | 0.082257 | 0.50599 | 0.054015 | 0.31062 | 0.062909 | 0.41237 | 0.07828 | 0.43056 | 0.072661 | 0.43128 | 0.059545 | 0.41457 | 0.065193 | 0.29637 | 0.090485 | 0.64445 | 0.088633 | 0.48836 | 0.084461 | 0.37446
5 | 2041 | 2041-05-12 | 0.075797 | 0.47967 | 0.054398 | 0.31413 | 0.063631 | 0.41899 | 0.076366 | 0.42426 | 0.072911 | 0.43725 | 0.059127 | 0.41529 | 0.062674 | 0.2851 | 0.087813 | 0.62538 | 0.085858 | 0.47434 | 0.086698 | 0.38497
5 | 2041 | 2041-05-13 | 0.085354 | 0.5199 | 0.066248 | 0.3871 | 0.072823 | 0.47373 | 0.089306 | 0.50252 | 0.082826 | 0.49931 | 0.065794 | 0.4629 | 0.071398 | 0.32784 | 0.11219 | 0.80647 | 0.097418 | 0.53691 | 0.097381 | 0.4293
5 | 2041 | 2041-05-14 | 0.087148 | 0.52738 | 0.065373 | 0.38374 | 0.070865 | 0.46426 | 0.087345 | 0.49463 | 0.081978 | 0.49745 | 0.064946 | 0.45978 | 0.069991 | 0.32186 | 0.11202 | 0.80708 | 0.098122 | 0.54173 | 0.099296 | 0.43819
5 | 2041 | 2041-05-15 | 0.08679 | 0.5265 | 0.066982 | 0.39351 | 0.071433 | 0.46967 | 0.085846 | 0.48646 | 0.081032 | 0.49304 | 0.0644 | 0.45657 | 0.068781 | 0.31677 | 0.11496 | 0.8273 | 0.10453 | 0.57762 | 0.10125 | 0.44579
5 | 2041 | 2041-05-16 | 0.088255 | 0.53295 | 0.070299 | 0.41299 | 0.074303 | 0.48924 | 0.084577 | 0.47821 | 0.080021 | 0.48727 | 0.063996 | 0.45333 | 0.074076 | 0.34081 | 0.11139 | 0.80337 | 0.099961 | 0.55382 | 0.1039 | 0.45831
5 | 2041 | 2041-05-17 | 0.076871 | 0.48654 | 0.065384 | 0.38677 | 0.068732 | 0.45667 | 0.082628 | 0.46724 | 0.077158 | 0.47061 | 0.062422 | 0.44304 | 0.066397 | 0.30683 | 0.10541 | 0.76226 | 0.091626 | 0.50954 | 0.10264 | 0.45362
5 | 2041 | 2041-05-18 | 0.064905 | 0.43677 | 0.050837 | 0.30201 | 0.056206 | 0.38538 | 0.065689 | 0.37027 | 0.063586 | 0.39083 | 0.053281 | 0.38217 | 0.052856 | 0.24314 | 0.079463 | 0.57263 | 0.079895 | 0.44807 | 0.084532 | 0.377
5 | 2041 | 2041-05-19 | 0.067853 | 0.44883 | 0.050177 | 0.30184 | 0.05915 | 0.40699 | 0.063889 | 0.36342 | 0.062846 | 0.38967 | 0.052585 | 0.38028 | 0.054489 | 0.25074 | 0.076969 | 0.55618 | 0.077152 | 0.4342 | 0.076999 | 0.34403
5 | 2041 | 2041-05-20 | 0.07796 | 0.49158 | 0.060643 | 0.36744 | 0.064061 | 0.43503 | 0.07673 | 0.43962 | 0.07085 | 0.43863 | 0.058475 | 0.4217 | 0.065 | 0.30176 | 0.099716 | 0.7252 | 0.086372 | 0.4841 | 0.086835 | 0.38433
5 | 2041 | 2041-05-21 | 0.073226 | 0.47265 | 0.062525 | 0.37837 | 0.06602 | 0.44843 | 0.075524 | 0.43397 | 0.070767 | 0.44014 | 0.058441 | 0.42273 | 0.060459 | 0.2819 | 0.098552 | 0.71622 | 0.086308 | 0.48488 | 0.087899 | 0.38916
5 | 2041 | 2041-05-22 | 0.075366 | 0.48175 | 0.059763 | 0.36405 | 0.062908 | 0.4308 | 0.074245 | 0.4262 | 0.069366 | 0.4322 | 0.057865 | 0.41887 | 0.061301 | 0.28613 | 0.10093 | 0.73437 | 0.091328 | 0.51321 | 0.093853 | 0.41576
5 | 2041 | 2041-05-23 | 0.07456 | 0.47915 | 0.062258 | 0.37795 | 0.064771 | 0.44416 | 0.072457 | 0.41818 | 0.067543 | 0.42336 | 0.056758 | 0.41339 | 0.065541 | 0.30565 | 0.09929 | 0.72312 | 0.0902 | 0.50817 | 0.091614 | 0.40545
5 | 2041 | 2041-05-24 | 0.074059 | 0.4773 | 0.061057 | 0.37438 | 0.06286 | 0.4344 | 0.070671 | 0.41031 | 0.06569 | 0.41441 | 0.055631 | 0.4079 | 0.066781 | 0.31167 | 0.096346 | 0.70462 | 0.086425 | 0.48867 | 0.091391 | 0.40522
5 | 2041 | 2041-05-25 | 0.063637 | 0.43429 | 0.047877 | 0.29658 | 0.054389 | 0.38842 | 0.054319 | 0.3163 | 0.053189 | 0.34102 | 0.047263 | 0.35215 | 0.051668 | 0.24112 | 0.072153 | 0.52533 | 0.078073 | 0.4457 | 0.079897 | 0.35827
5 | 2041 | 2041-05-26 | 0.070191 | 0.46171 | 0.049247 | 0.30568 | 0.052924 | 0.38083 | 0.053357 | 0.31084 | 0.05273 | 0.33928 | 0.047224 | 0.35238 | 0.054452 | 0.25422 | 0.073596 | 0.53652 | 0.081672 | 0.46636 | 0.085293 | 0.38233
5 | 2041 | 2041-05-27 | 0.083857 | 0.51877 | 0.061798 | 0.38344 | 0.062196 | 0.43589 | 0.066576 | 0.39414 | 0.064012 | 0.41207 | 0.054523 | 0.40714 | 0.066276 | 0.31132 | 0.099798 | 0.7308 | 0.096145 | 0.54483 | 0.09948 | 0.44193
5 | 2041 | 2041-05-28 | 0.0788 | 0.49824 | 0.063202 | 0.39329 | 0.0667 | 0.46574 | 0.065521 | 0.38982 | 0.063924 | 0.41376 | 0.054527 | 0.40894 | 0.064496 | 0.30395 | 0.097154 | 0.71276 | 0.093273 | 0.53034 | 0.10049 | 0.44656
5 | 2041 | 2041-05-29 | 0.062929 | 0.43374 | 0.058814 | 0.36917 | 0.058818 | 0.41824 | 0.063784 | 0.37855 | 0.05963 | 0.38692 | 0.052483 | 0.39465 | 0.063332 | 0.29937 | 0.09244 | 0.68012 | 0.087056 | 0.49768 | 0.095905 | 0.42634
5 | 2041 | 2041-05-30 | 0.061036 | 0.42591 | 0.055978 | 0.35602 | 0.056969 | 0.40916 | 0.061975 | 0.37113 | 0.057335 | 0.37549 | 0.0511 | 0.38801 | 0.05602 | 0.26735 | 0.08831 | 0.65255 | 0.08149 | 0.46853 | 0.090953 | 0.40573
5 | 2041 | 2041-05-31 | 0.062933 | 0.43421 | 0.056207 | 0.35876 | 0.057952 | 0.41666 | 0.061215 | 0.36683 | 0.057007 | 0.37451 | 0.051184 | 0.38918 | 0.055919 | 0.26762 | 0.091233 | 0.67427 | 0.087338 | 0.50145 | 0.091973 | 0.41043
6 | 2041 | 2041-06-01 | 0.052163 | 0.38699 | 0.040314 | 0.27736 | 0.04354 | 0.34242 | 0.046463 | 0.30033 | 0.045312 | 0.31875 | 0.040465 | 0.32624 | 0.035108 | 0.17316 | 0.063596 | 0.48484 | 0.065311 | 0.38956 | 0.067109 | 0.30902
6 | 2041 | 2041-06-02 | 0.050876 | 0.38177 | 0.039591 | 0.27402 | 0.04271 | 0.33889 | 0.046183 | 0.29995 | 0.044574 | 0.31407 | 0.039906 | 0.32244 | 0.03488 | 0.17274 | 0.061902 | 0.47257 | 0.063719 | 0.3808 | 0.0682 | 0.31428
6 | 2041 | 2041-06-03 | 0.054048 | 0.39568 | 0.049814 | 0.33634 | 0.051038 | 0.38706 | 0.059244 | 0.37667 | 0.053984 | 0.37178 | 0.04703 | 0.37313 | 0.045524 | 0.22462 | 0.083368 | 0.63246 | 0.071782 | 0.42434 | 0.078253 | 0.35572
6 | 2041 | 2041-06-04 | 0.055 | 0.40013 | 0.049541 | 0.3363 | 0.049538 | 0.37846 | 0.058161 | 0.37044 | 0.052603 | 0.36328 | 0.046514 | 0.3702 | 0.044499 | 0.22003 | 0.082564 | 0.62798 | 0.072046 | 0.42742 | 0.076735 | 0.34902
6 | 2041 | 2041-06-05 | 0.055706 | 0.40344 | 0.050017 | 0.34148 | 0.048819 | 0.37512 | 0.057163 | 0.36562 | 0.051764 | 0.35962 | 0.046259 | 0.36995 | 0.044554 | 0.22131 | 0.080595 | 0.61296 | 0.069277 | 0.41116 | 0.075682 | 0.34436
6 | 2041 | 2041-06-06 | 0.052627 | 0.39147 | 0.049284 | 0.33799 | 0.049477 | 0.38137 | 0.056327 | 0.36235 | 0.051328 | 0.35926 | 0.046167 | 0.37127 | 0.042603 | 0.21268 | 0.080049 | 0.61017 | 0.068995 | 0.41069 | 0.074974 | 0.34189
6 | 2041 | 2041-06-07 | 0.048098 | 0.37224 | 0.049437 | 0.34045 | 0.049411 | 0.38266 | 0.056403 | 0.36468 | 0.051259 | 0.35973 | 0.045947 | 0.37037 | 0.04251 | 0.21255 | 0.079181 | 0.60428 | 0.06753 | 0.40265 | 0.073678 | 0.33663
6 | 2041 | 2041-06-08 | 0.036305 | 0.32343 | 0.036678 | 0.26451 | 0.039337 | 0.32475 | 0.040437 | 0.27155 | 0.039303 | 0.28908 | 0.038246 | 0.31908 | 0.030798 | 0.15675 | 0.05451 | 0.42235 | 0.058543 | 0.35629 | 0.063133 | 0.29338
6 | 2041 | 2041-06-09 | 0.036249 | 0.3235 | 0.036286 | 0.26328 | 0.039031 | 0.32396 | 0.040395 | 0.27356 | 0.039514 | 0.29247 | 0.038255 | 0.3206 | 0.030898 | 0.15832 | 0.053544 | 0.41619 | 0.05805 | 0.35459 | 0.063045 | 0.29307
6 | 2041 | 2041-06-10 | 0.039032 | 0.33654 | 0.047269 | 0.33091 | 0.047126 | 0.37073 | 0.054316 | 0.35573 | 0.049685 | 0.35471 | 0.04562 | 0.37258 | 0.041064 | 0.20869 | 0.075949 | 0.58352 | 0.06666 | 0.40157 | 0.072725 | 0.33313
6 | 2041 | 2041-06-11 | 0.037159 | 0.329 | 0.047549 | 0.33439 | 0.047208 | 0.37245 | 0.053419 | 0.35105 | 0.048957 | 0.35165 | 0.045533 | 0.37353 | 0.039302 | 0.20024 | 0.075273 | 0.57881 | 0.064704 | 0.39038 | 0.073723 | 0.33791
6 | 2041 | 2041-06-12 | 0.043178 | 0.3547 | 0.048905 | 0.34503 | 0.048091 | 0.38009 | 0.053018 | 0.34985 | 0.04868 | 0.3514 | 0.045504 | 0.37465 | 0.040603 | 0.20768 | 0.075573 | 0.58298 | 0.065446 | 0.39645 | 0.073875 | 0.33918
6 | 2041 | 2041-06-13 | 0.046216 | 0.36731 | 0.049643 | 0.35091 | 0.04867 | 0.3862 | 0.053035 | 0.35198 | 0.048993 | 0.35548 | 0.045627 | 0.37704 | 0.040725 | 0.2095 | 0.076265 | 0.59054 | 0.066912 | 0.40714 | 0.076257 | 0.35094
6 | 2041 | 2041-06-14 | 0.04207 | 0.3515 | 0.048118 | 0.34309 | 0.048004 | 0.38118 | 0.051853 | 0.34422 | 0.047633 | 0.3472 | 0.045398 | 0.37643 | 0.040137 | 0.20867 | 0.07417 | 0.57569 | 0.066563 | 0.40671 | 0.07488 | 0.34439
6 | 2041 | 2041-06-15 | 0.035414 | 0.32343 | 0.035157 | 0.26537 | 0.038599 | 0.32725 | 0.036486 | 0.25431 | 0.03601 | 0.2778 | 0.037787 | 0.32508 | 0.029346 | 0.15671 | 0.050638 | 0.40292 | 0.058463 | 0.36598 | 0.06335 | 0.29688
6 | 2041 | 2041-06-16 | 0.03422 | 0.31914 | 0.035697 | 0.27053 | 0.038409 | 0.32744 | 0.037394 | 0.26296 | 0.037318 | 0.28864 | 0.03812 | 0.32884 | 0.029183 | 0.15727 | 0.050775 | 0.40516 | 0.057974 | 0.3642 | 0.064613 | 0.30346
6 | 2041 | 2041-06-17 | 0.040749 | 0.3471 | 0.04779 | 0.34521 | 0.047028 | 0.3775 | 0.051631 | 0.34685 | 0.047833 | 0.35305 | 0.045667 | 0.38204 | 0.039075 | 0.20576 | 0.074103 | 0.57933 | 0.06622 | 0.40876 | 0.076057 | 0.35124
6 | 2041 | 2041-06-18 | 0.040521 | 0.34683 | 0.047023 | 0.34088 | 0.045355 | 0.36706 | 0.050821 | 0.34123 | 0.046717 | 0.34591 | 0.045482 | 0.38136 | 0.039397 | 0.2085 | 0.072685 | 0.56882 | 0.064237 | 0.39769 | 0.072981 | 0.33768
6 | 2041 | 2041-06-19 | 0.037222 | 0.33314 | 0.046454 | 0.33857 | 0.045192 | 0.36682 | 0.05066 | 0.3412 | 0.046697 | 0.34722 | 0.045602 | 0.38345 | 0.038536 | 0.20561 | 0.071894 | 0.56391 | 0.063765 | 0.39628 | 0.07288 | 0.33754
6 | 2041 | 2041-06-20 | 0.036705 | 0.33207 | 0.046626 | 0.34142 | 0.045509 | 0.36943 | 0.050435 | 0.33989 | 0.046235 | 0.34453 | 0.045543 | 0.38358 | 0.038544 | 0.20617 | 0.072065 | 0.56684 | 0.064193 | 0.40051 | 0.072378 | 0.3358
6 | 2041 | 2041-06-21 | 0.032728 | 0.3164 | 0.044813 | 0.33064 | 0.044065 | 0.35971 | 0.049667 | 0.33469 | 0.045341 | 0.3393 | 0.045483 | 0.38406 | 0.038626 | 0.20841 | 0.070391 | 0.55488 | 0.063255 | 0.39631 | 0.074896 | 0.34776
6 | 2041 | 2041-06-22 | 0.025987 | 0.2883 | 0.034268 | 0.26875 | 0.036022 | 0.31543 | 0.035077 | 0.25041 | 0.034733 | 0.27708 | 0.038165 | 0.33492 | 0.027604 | 0.15612 | 0.046802 | 0.38071 | 0.053441 | 0.34464 | 0.062351 | 0.29586
6 | 2041 | 2041-06-23 | 0.028771 | 0.30025 | 0.033755 | 0.26653 | 0.03644 | 0.31921 | 0.035767 | 0.25632 | 0.035531 | 0.28358 | 0.038407 | 0.33748 | 0.027925 | 0.15816 | 0.047245 | 0.38589 | 0.054211 | 0.35107 | 0.06366 | 0.30205
6 | 2041 | 2041-06-24 | 0.035194 | 0.32834 | 0.044827 | 0.33433 | 0.043626 | 0.35883 | 0.049973 | 0.33874 | 0.045645 | 0.34415 | 0.045839 | 0.3891 | 0.038399 | 0.2106 | 0.069725 | 0.55302 | 0.061561 | 0.39014 | 0.072493 | 0.33808
6 | 2041 | 2041-06-25 | 0.03256 | 0.31808 | 0.044289 | 0.33204 | 0.043125 | 0.3556 | 0.049598 | 0.33618 | 0.045145 | 0.34143 | 0.045851 | 0.38991 | 0.03793 | 0.20918 | 0.070045 | 0.55706 | 0.06195 | 0.39417 | 0.073448 | 0.34301
6 | 2041 | 2041-06-26 | 0.031345 | 0.31348 | 0.043903 | 0.33068 | 0.043019 | 0.35552 | 0.04912 | 0.33297 | 0.044622 | 0.33877 | 0.045892 | 0.39109 | 0.037874 | 0.21079 | 0.070691 | 0.56398 | 0.063088 | 0.403 | 0.072395 | 0.33891
6 | 2041 | 2041-06-27 | 0.031825 | 0.31555 | 0.043784 | 0.33101 | 0.042978 | 0.35594 | 0.050064 | 0.34049 | 0.045653 | 0.34667 | 0.046168 | 0.39372 | 0.03757 | 0.21007 | 0.070031 | 0.55956 | 0.061702 | 0.39578 | 0.071704 | 0.33623
6 | 2041 | 2041-06-28 | 0.029299 | 0.30568 | 0.044124 | 0.33423 | 0.042874 | 0.35581 | 0.050414 | 0.3431 | 0.045849 | 0.34838 | 0.046257 | 0.39473 | 0.038038 | 0.21287 | 0.070044 | 0.56015 | 0.06 | 0.3864 | 0.071226 | 0.33492
6 | 2041 | 2041-06-29 | 0.022572 | 0.27787 | 0.032083 | 0.26245 | 0.034182 | 0.30654 | 0.035356 | 0.25434 | 0.034454 | 0.27996 | 0.03875 | 0.34368 | 0.026678 | 0.15927 | 0.046188 | 0.38422 | 0.050797 | 0.33884 | 0.059553 | 0.28699
6 | 2041 | 2041-06-30 | 0.022407 | 0.27784 | 0.031647 | 0.26066 | 0.033881 | 0.30479 | 0.03512 | 0.25248 | 0.034041 | 0.27758 | 0.038755 | 0.34421 | 0.026992 | 0.16221 | 0.046695 | 0.38988 | 0.051566 | 0.34536 | 0.059423 | 0.28706
7 | 2041 | 2041-07-01 | 0.02554 | 0.30343 | 0.040253 | 0.32347 | 0.040842 | 0.34983 | 0.055858 | 0.38507 | 0.044607 | 0.35187 | 0.04733 | 0.42783 | 0.034697 | 0.20678 | 0.065847 | 0.53168 | 0.059403 | 0.39515 | 0.067904 | 0.31902
7 | 2041 | 2041-07-02 | 0.025862 | 0.30633 | 0.040038 | 0.32467 | 0.040948 | 0.35387 | 0.057467 | 0.39739 | 0.04526 | 0.35847 | 0.047666 | 0.43424 | 0.033674 | 0.20719 | 0.06575 | 0.53182 | 0.058855 | 0.39276 | 0.06757 | 0.31801
7 | 2041 | 2041-07-03 | 0.024475 | 0.29975 | 0.039821 | 0.3248 | 0.040696 | 0.35207 | 0.058936 | 0.40858 | 0.045858 | 0.36447 | 0.047965 | 0.43994 | 0.033614 | 0.20837 | 0.065894 | 0.53443 | 0.058713 | 0.39402 | 0.068964 | 0.32584
7 | 2041 | 2041-07-04 | 0.023721 | 0.29661 | 0.039608 | 0.32181 | 0.040257 | 0.34721 | 0.056467 | 0.38926 | 0.044816 | 0.35451 | 0.047524 | 0.43031 | 0.034007 | 0.20921 | 0.065962 | 0.53633 | 0.058495 | 0.39374 | 0.069486 | 0.32925
7 | 2041 | 2041-07-05 | 0.023766 | 0.2977 | 0.039384 | 0.32155 | 0.040032 | 0.34587 | 0.057019 | 0.39329 | 0.045035 | 0.35672 | 0.047628 | 0.43214 | 0.0341 | 0.2098 | 0.065807 | 0.53551 | 0.057544 | 0.3889 | 0.07046 | 0.33484
7 | 2041 | 2041-07-06 | 0.016146 | 0.26597 | 0.027512 | 0.2508 | 0.031364 | 0.29668 | 0.041838 | 0.30328 | 0.033897 | 0.28911 | 0.04003 | 0.37854 | 0.023878 | 0.15954 | 0.042429 | 0.36291 | 0.04817 | 0.3402 | 0.0583 | 0.28406
7 | 2041 | 2041-07-07 | 0.015135 | 0.26167 | 0.027281 | 0.25044 | 0.031289 | 0.29781 | 0.042572 | 0.30869 | 0.034192 | 0.29197 | 0.040141 | 0.38074 | 0.023785 | 0.16012 | 0.04265 | 0.36608 | 0.047938 | 0.34109 | 0.056299 | 0.275
7 | 2041 | 2041-07-08 | 0.020515 | 0.28291 | 0.038698 | 0.31829 | 0.03939 | 0.34243 | 0.057163 | 0.39357 | 0.045062 | 0.35699 | 0.047581 | 0.43081 | 0.034327 | 0.21131 | 0.065939 | 0.53958 | 0.056004 | 0.38282 | 0.066802 | 0.31921
7 | 2041 | 2041-07-09 | 0.020922 | 0.28648 | 0.038457 | 0.31915 | 0.039357 | 0.34427 | 0.058073 | 0.40031 | 0.045429 | 0.36048 | 0.047694 | 0.43336 | 0.034055 | 0.21142 | 0.066303 | 0.54418 | 0.055963 | 0.38544 | 0.066309 | 0.31749
7 | 2041 | 2041-07-10 | 0.020362 | 0.28443 | 0.038213 | 0.32026 | 0.039211 | 0.34432 | 0.060253 | 0.4169 | 0.046324 | 0.36907 | 0.048028 | 0.44065 | 0.033752 | 0.21144 | 0.066481 | 0.54696 | 0.055697 | 0.38481 | 0.066036 | 0.317
7 | 2041 | 2041-07-11 | 0.019528 | 0.28036 | 0.037974 | 0.31724 | 0.038784 | 0.33979 | 0.057849 | 0.39801 | 0.045306 | 0.35911 | 0.047497 | 0.43013 | 0.033756 | 0.2121 | 0.06655 | 0.54841 | 0.055046 | 0.38185 | 0.066171 | 0.31874
7 | 2041 | 2041-07-12 | 0.01959 | 0.28193 | 0.037726 | 0.31657 | 0.038552 | 0.3385 | 0.057128 | 0.39216 | 0.044987 | 0.35591 | 0.047261 | 0.42594 | 0.033549 | 0.21225 | 0.066734 | 0.55096 | 0.054509 | 0.38044 | 0.066332 | 0.32034
7 | 2041 | 2041-07-13 | 0.012261 | 0.25133 | 0.025832 | 0.24472 | 0.029864 | 0.28918 | 0.043785 | 0.31641 | 0.034604 | 0.29548 | 0.039895 | 0.37832 | 0.023129 | 0.16267 | 0.043482 | 0.37964 | 0.045284 | 0.33187 | 0.054796 | 0.27279
7 | 2041 | 2041-07-14 | 0.012542 | 0.25342 | 0.025581 | 0.24304 | 0.029581 | 0.28711 | 0.043753 | 0.31596 | 0.034566 | 0.29501 | 0.039753 | 0.3765 | 0.022766 | 0.16284 | 0.043686 | 0.38236 | 0.04471 | 0.3303 | 0.054365 | 0.27149
7 | 2041 | 2041-07-15 | 0.019915 | 0.28629 | 0.036964 | 0.31601 | 0.037922 | 0.33588 | 0.060097 | 0.41453 | 0.046149 | 0.36688 | 0.047402 | 0.43229 | 0.032831 | 0.21226 | 0.067376 | 0.55973 | 0.053129 | 0.37661 | 0.065256 | 0.31763
7 | 2041 | 2041-07-16 | 0.019721 | 0.28613 | 0.036714 | 0.31178 | 0.037585 | 0.33303 | 0.06053 | 0.41777 | 0.046296 | 0.36824 | 0.047312 | 0.432 | 0.03299 | 0.21306 | 0.067501 | 0.56173 | 0.052478 | 0.37346 | 0.064505 | 0.31491
7 | 2041 | 2041-07-17 | 0.018183 | 0.27851 | 0.036451 | 0.31264 | 0.037493 | 0.3342 | 0.061431 | 0.42467 | 0.046634 | 0.37147 | 0.04729 | 0.43339 | 0.032657 | 0.21272 | 0.067711 | 0.5643 | 0.051665 | 0.37115 | 0.063257 | 0.3095
7 | 2041 | 2041-07-18 | 0.01766 | 0.27621 | 0.03619 | 0.31171 | 0.037212 | 0.33233 | 0.061532 | 0.42544 | 0.046634 | 0.37144 | 0.047104 | 0.43159 | 0.032654 | 0.21307 | 0.067996 | 0.56838 | 0.051637 | 0.37085 | 0.062838 | 0.30831
7 | 2041 | 2041-07-19 | 0.017595 | 0.27677 | 0.035927 | 0.31164 | 0.037037 | 0.33222 | 0.061148 | 0.42251 | 0.046426 | 0.36944 | 0.046811 | 0.42781 | 0.032544 | 0.21314 | 0.06822 | 0.57113 | 0.050847 | 0.36853 | 0.062296 | 0.30645
7 | 2041 | 2041-07-20 | 0.010162 | 0.24557 | 0.02402 | 0.23965 | 0.028432 | 0.28455 | 0.046113 | 0.33402 | 0.035307 | 0.30203 | 0.039011 | 0.37284 | 0.02181 | 0.16253 | 0.045115 | 0.40126 | 0.041658 | 0.32111 | 0.051554 | 0.26298
7 | 2041 | 2041-07-21 | 0.010281 | 0.24697 | 0.023757 | 0.23837 | 0.028003 | 0.28038 | 0.045703 | 0.33104 | 0.035078 | 0.29991 | 0.038679 | 0.36877 | 0.021651 | 0.16283 | 0.045637 | 0.40797 | 0.042124 | 0.3246 | 0.051976 | 0.26607
7 | 2041 | 2041-07-22 | 0.01668 | 0.27346 | 0.035142 | 0.30694 | 0.036183 | 0.3268 | 0.06134 | 0.42459 | 0.046332 | 0.36882 | 0.046078 | 0.4211 | 0.031718 | 0.21237 | 0.069366 | 0.58589 | 0.050581 | 0.37077 | 0.062076 | 0.30824
7 | 2041 | 2041-07-23 | 0.016393 | 0.27276 | 0.034882 | 0.30506 | 0.035812 | 0.32365 | 0.060741 | 0.4203 | 0.046013 | 0.36592 | 0.045678 | 0.41615 | 0.031394 | 0.21221 | 0.069397 | 0.58689 | 0.049568 | 0.36512 | 0.061188 | 0.3048
7 | 2041 | 2041-07-24 | 0.016232 | 0.27255 | 0.034622 | 0.30375 | 0.035531 | 0.32201 | 0.061072 | 0.42332 | 0.046077 | 0.36679 | 0.045434 | 0.41472 | 0.031511 | 0.21207 | 0.069537 | 0.58906 | 0.048764 | 0.36129 | 0.060971 | 0.3047
7 | 2041 | 2041-07-25 | 0.016395 | 0.2741 | 0.034362 | 0.30288 | 0.035219 | 0.31987 | 0.061227 | 0.42506 | 0.046061 | 0.36694 | 0.045142 | 0.41255 | 0.031232 | 0.21101 | 0.069821 | 0.59318 | 0.048592 | 0.36039 | 0.060473 | 0.30307
7 | 2041 | 2041-07-26 | 0.015959 | 0.27208 | 0.034105 | 0.30187 | 0.035092 | 0.32078 | 0.061836 | 0.43042 | 0.046229 | 0.36894 | 0.04492 | 0.41209 | 0.030888 | 0.21019 | 0.070181 | 0.59781 | 0.048265 | 0.36035 | 0.059879 | 0.30092
7 | 2041 | 2041-07-27 | 0.008539 | 0.24099 | 0.022203 | 0.2313 | 0.026383 | 0.27162 | 0.04826 | 0.35386 | 0.035679 | 0.30744 | 0.03728 | 0.36229 | 0.020161 | 0.15925 | 0.046969 | 0.4271 | 0.038933 | 0.31103 | 0.049208 | 0.25781
7 | 2041 | 2041-07-28 | 0.0082261 | 0.23967 | 0.021959 | 0.2268 | 0.025868 | 0.26623 | 0.045662 | 0.3346 | 0.034499 | 0.2965 | 0.036436 | 0.34942 | 0.020282 | 0.15937 | 0.047353 | 0.4324 | 0.038979 | 0.31191 | 0.048847 | 0.25689
7 | 2041 | 2041-07-29 | 0.015995 | 0.27377 | 0.033358 | 0.29613 | 0.034136 | 0.31425 | 0.061318 | 0.42899 | 0.045723 | 0.36555 | 0.043736 | 0.4015 | 0.030264 | 0.2097 | 0.070824 | 0.60763 | 0.046758 | 0.3535 | 0.05889 | 0.29868
7 | 2041 | 2041-07-30 | 0.016006 | 0.27443 | 0.033112 | 0.29722 | 0.033995 | 0.31498 | 0.061521 | 0.43165 | 0.045701 | 0.36599 | 0.043386 | 0.3994 | 0.030173 | 0.2079 | 0.071047 | 0.6109 | 0.04613 | 0.35127 | 0.058416 | 0.29712
7 | 2041 | 2041-07-31 | 0.015467 | 0.27184 | 0.032879 | 0.29424 | 0.033608 | 0.31169 | 0.061383 | 0.43178 | 0.045532 | 0.36507 | 0.042961 | 0.39599 | 0.02953 | 0.20707 | 0.071292 | 0.61479 | 0.045847 | 0.34992 | 0.05892 | 0.30056
8 | 2041 | 2041-08-01 | 0.018784 | 0.29154 | 0.032945 | 0.29025 | 0.032132 | 0.29457 | 0.046627 | 0.31571 | 0.042137 | 0.34838 | 0.030062 | 0.24388 | 0.030452 | 0.21165 | 0.069403 | 0.61258 | 0.046997 | 0.36785 | 0.059679 | 0.31594
8 | 2041 | 2041-08-02 | 0.018918 | 0.29278 | 0.032801 | 0.29111 | 0.031845 | 0.2935 | 0.045961 | 0.31165 | 0.042042 | 0.34995 | 0.028493 | 0.22875 | 0.03007 | 0.21174 | 0.070285 | 0.6186 | 0.046501 | 0.36126 | 0.059214 | 0.31273
8 | 2041 | 2041-08-03 | 0.011056 | 0.25859 | 0.020846 | 0.2177 | 0.023189 | 0.24405 | 0.032383 | 0.23655 | 0.030855 | 0.27952 | 0.02283 | 0.19845 | 0.019426 | 0.15954 | 0.046908 | 0.44816 | 0.037486 | 0.31555 | 0.048479 | 0.26742
8 | 2041 | 2041-08-04 | 0.011799 | 0.2634 | 0.020633 | 0.21668 | 0.022929 | 0.24298 | 0.031878 | 0.2341 | 0.03072 | 0.2803 | 0.021618 | 0.18727 | 0.019151 | 0.15774 | 0.047032 | 0.45142 | 0.03711 | 0.31444 | 0.048494 | 0.26979
8 | 2041 | 2041-08-05 | 0.018938 | 0.29399 | 0.032114 | 0.2869 | 0.031127 | 0.29005 | 0.046144 | 0.31834 | 0.041538 | 0.34701 | 0.027911 | 0.22771 | 0.029177 | 0.20737 | 0.070872 | 0.62874 | 0.04546 | 0.35685 | 0.058628 | 0.31559
8 | 2041 | 2041-08-06 | 0.017734 | 0.28707 | 0.031881 | 0.2851 | 0.030906 | 0.28897 | 0.046118 | 0.32012 | 0.041346 | 0.34604 | 0.027633 | 0.22661 | 0.028902 | 0.20533 | 0.071427 | 0.63398 | 0.044932 | 0.35196 | 0.058097 | 0.31026
8 | 2041 | 2041-08-07 | 0.018404 | 0.29133 | 0.031727 | 0.28496 | 0.030663 | 0.28807 | 0.046066 | 0.32183 | 0.041141 | 0.34501 | 0.027346 | 0.2255 | 0.02855 | 0.20433 | 0.070743 | 0.63349 | 0.04493 | 0.35766 | 0.057579 | 0.31012
8 | 2041 | 2041-08-08 | 0.017621 | 0.28733 | 0.031569 | 0.28452 | 0.03044 | 0.28717 | 0.045989 | 0.32347 | 0.040926 | 0.34394 | 0.027053 | 0.22438 | 0.028208 | 0.20309 | 0.071299 | 0.63912 | 0.044312 | 0.35217 | 0.057209 | 0.30805
8 | 2041 | 2041-08-09 | 0.017699 | 0.28749 | 0.03138 | 0.28318 | 0.030243 | 0.28627 | 0.045781 | 0.32416 | 0.040705 | 0.34316 | 0.026563 | 0.22125 | 0.02792 | 0.20099 | 0.071727 | 0.64349 | 0.043955 | 0.3486 | 0.056812 | 0.30515
8 | 2041 | 2041-08-10 | 0.01157 | 0.26338 | 0.019604 | 0.21267 | 0.021574 | 0.23747 | 0.030964 | 0.23976 | 0.029496 | 0.2757 | 0.018934 | 0.17053 | 0.017155 | 0.1499 | 0.048246 | 0.47267 | 0.03504 | 0.30336 | 0.045937 | 0.26038
8 | 2041 | 2041-08-11 | 0.011838 | 0.26507 | 0.019479 | 0.21237 | 0.021375 | 0.2368 | 0.030602 | 0.23943 | 0.029264 | 0.27519 | 0.018247 | 0.16541 | 0.016801 | 0.1487 | 0.048108 | 0.47497 | 0.03479 | 0.30389 | 0.046014 | 0.26267
8 | 2041 | 2041-08-12 | 0.01785 | 0.28911 | 0.030976 | 0.28156 | 0.029663 | 0.2842 | 0.045332 | 0.32844 | 0.039973 | 0.33966 | 0.025647 | 0.21809 | 0.026864 | 0.19731 | 0.071452 | 0.65046 | 0.043304 | 0.34969 | 0.056259 | 0.30431
8 | 2041 | 2041-08-13 | 0.017846 | 0.28955 | 0.030869 | 0.28115 | 0.029493 | 0.28366 | 0.04503 | 0.32887 | 0.03972 | 0.33879 | 0.02515 | 0.21511 | 0.026628 | 0.1966 | 0.072018 | 0.65571 | 0.042878 | 0.34449 | 0.056 | 0.30345
8 | 2041 | 2041-08-14 | 0.018239 | 0.29138 | 0.03083 | 0.28209 | 0.029309 | 0.28333 | 0.044177 | 0.32486 | 0.039493 | 0.33957 | 0.023701 | 0.20205 | 0.026182 | 0.19453 | 0.072281 | 0.65945 | 0.042625 | 0.34202 | 0.055709 | 0.30154
8 | 2041 | 2041-08-15 | 0.018184 | 0.29049 | 0.030712 | 0.2809 | 0.029191 | 0.28287 | 0.043941 | 0.32605 | 0.039226 | 0.33837 | 0.023402 | 0.20126 | 0.025883 | 0.19258 | 0.072263 | 0.66216 | 0.04243 | 0.3416 | 0.055239 | 0.30034
8 | 2041 | 2041-08-16 | 0.018306 | 0.29108 | 0.030687 | 0.28159 | 0.029066 | 0.28259 | 0.043898 | 0.32896 | 0.038944 | 0.33651 | 0.02349 | 0.20463 | 0.025544 | 0.19131 | 0.072354 | 0.66525 | 0.04224 | 0.3404 | 0.055 | 0.29894
8 | 2041 | 2041-08-17 | 0.011133 | 0.26043 | 0.018988 | 0.21102 | 0.020499 | 0.23434 | 0.028935 | 0.24418 | 0.027701 | 0.26902 | 0.015878 | 0.15443 | 0.014822 | 0.1398 | 0.049023 | 0.49455 | 0.033546 | 0.29448 | 0.044269 | 0.25528
8 | 2041 | 2041-08-18 | 0.010985 | 0.25978 | 0.018961 | 0.21103 | 0.020399 | 0.2343 | 0.028859 | 0.24702 | 0.027419 | 0.26721 | 0.015984 | 0.15805 | 0.014533 | 0.138 | 0.048884 | 0.49719 | 0.033312 | 0.29447 | 0.04414 | 0.25569
8 | 2041 | 2041-08-19 | 0.019868 | 0.3002 | 0.030661 | 0.28288 | 0.02877 | 0.28243 | 0.041867 | 0.32256 | 0.038205 | 0.33672 | 0.020563 | 0.18098 | 0.0246 | 0.18708 | 0.072384 | 0.67361 | 0.041827 | 0.33862 | 0.054456 | 0.29652
8 | 2041 | 2041-08-20 | 0.019482 | 0.29757 | 0.030653 | 0.28268 | 0.028717 | 0.28255 | 0.042295 | 0.32973 | 0.037899 | 0.33334 | 0.021648 | 0.19505 | 0.024325 | 0.18539 | 0.072173 | 0.67558 | 0.041763 | 0.33971 | 0.054309 | 0.29574
8 | 2041 | 2041-08-21 | 0.019856 | 0.2999 | 0.030762 | 0.28483 | 0.028643 | 0.28296 | 0.040695 | 0.32022 | 0.037716 | 0.33629 | 0.019122 | 0.17071 | 0.024035 | 0.18414 | 0.072425 | 0.67923 | 0.04166 | 0.33743 | 0.054557 | 0.29844
8 | 2041 | 2041-08-22 | 0.018928 | 0.29393 | 0.030731 | 0.28336 | 0.028643 | 0.28325 | 0.041952 | 0.3344 | 0.037375 | 0.3304 | 0.021767 | 0.20138 | 0.02377 | 0.18273 | 0.072594 | 0.68258 | 0.041592 | 0.33582 | 0.054182 | 0.29669
8 | 2041 | 2041-08-23 | 0.019562 | 0.2963 | 0.030871 | 0.28549 | 0.028635 | 0.28378 | 0.041398 | 0.33366 | 0.037148 | 0.33019 | 0.021187 | 0.19774 | 0.023561 | 0.18074 | 0.072682 | 0.68562 | 0.04156 | 0.33487 | 0.054051 | 0.29499
8 | 2041 | 2041-08-24 | 0.012641 | 0.26681 | 0.019311 | 0.21568 | 0.020219 | 0.23625 | 0.024557 | 0.23388 | 0.026052 | 0.2687 | 0.01044 | 0.11423 | 0.01304 | 0.13215 | 0.049569 | 0.51608 | 0.032883 | 0.28714 | 0.043367 | 0.24953
8 | 2041 | 2041-08-25 | 0.01282 | 0.26731 | 0.019396 | 0.21576 | 0.020302 | 0.23684 | 0.025375 | 0.24458 | 0.025771 | 0.26438 | 0.012386 | 0.13743 | 0.012942 | 0.13135 | 0.04973 | 0.51938 | 0.032891 | 0.28579 | 0.043522 | 0.24837
8 | 2041 | 2041-08-26 | 0.021071 | 0.30406 | 0.031221 | 0.28788 | 0.028826 | 0.28579 | 0.040035 | 0.33419 | 0.036528 | 0.32913 | 0.020157 | 0.19425 | 0.023071 | 0.17906 | 0.072582 | 0.69341 | 0.041664 | 0.33514 | 0.054212 | 0.29474
8 | 2041 | 2041-08-27 | 0.021481 | 0.30536 | 0.031389 | 0.28905 | 0.0289 | 0.28687 | 0.039263 | 0.3318 | 0.036372 | 0.32998 | 0.019294 | 0.1875 | 0.022913 | 0.1776 | 0.072626 | 0.69629 | 0.041741 | 0.33485 | 0.054303 | 0.29628
8 | 2041 | 2041-08-28 | 0.021068 | 0.30263 | 0.031589 | 0.29053 | 0.029017 | 0.28801 | 0.038708 | 0.33121 | 0.036225 | 0.33031 | 0.018842 | 0.18507 | 0.022639 | 0.17603 | 0.072905 | 0.70004 | 0.041813 | 0.33295 | 0.05396 | 0.29253
8 | 2041 | 2041-08-29 | 0.022082 | 0.30978 | 0.031833 | 0.2926 | 0.029155 | 0.28931 | 0.036462 | 0.31665 | 0.036197 | 0.33605 | 0.015369 | 0.15045 | 0.022372 | 0.17475 | 0.072212 | 0.70023 | 0.042044 | 0.33831 | 0.054343 | 0.29979
8 | 2041 | 2041-08-30 | 0.021512 | 0.30505 | 0.032126 | 0.29536 | 0.029303 | 0.29081 | 0.037835 | 0.33199 | 0.035986 | 0.33072 | 0.018419 | 0.18516 | 0.022454 | 0.17551 | 0.07285 | 0.70529 | 0.042123 | 0.33403 | 0.054252 | 0.29572
8 | 2041 | 2041-08-31 | 0.01493 | 0.27674 | 0.020734 | 0.22645 | 0.021057 | 0.24424 | 0.0223 | 0.2431 | 0.024957 | 0.26616 | 0.010172 | 0.12791 | 0.012006 | 0.12634 | 0.049476 | 0.5348 | 0.033669 | 0.28901 | 0.043826 | 0.25284
9 | 2041 | 2041-09-01 | 0.016349 | 0.29361 | 0.020661 | 0.23607 | 0.021694 | 0.25795 | 0.029025 | 0.30692 | 0.023809 | 0.27581 | 0.025314 | 0.29819 | 0.015462 | 0.14606 | 0.050202 | 0.54445 | 0.037107 | 0.31204 | 0.051073 | 0.28755
9 | 2041 | 2041-09-02 | 0.026419 | 0.34215 | 0.032627 | 0.31134 | 0.030418 | 0.30827 | 0.043763 | 0.39851 | 0.034814 | 0.34975 | 0.033631 | 0.362 | 0.02634 | 0.19981 | 0.073293 | 0.72269 | 0.047898 | 0.37781 | 0.059746 | 0.31859
9 | 2041 | 2041-09-03 | 0.026996 | 0.34348 | 0.032998 | 0.31023 | 0.030672 | 0.30776 | 0.043327 | 0.39835 | 0.034592 | 0.35021 | 0.033756 | 0.36532 | 0.02631 | 0.19925 | 0.073775 | 0.72699 | 0.047578 | 0.37174 | 0.059142 | 0.31396
9 | 2041 | 2041-09-04 | 0.026502 | 0.34089 | 0.033386 | 0.31202 | 0.030989 | 0.30964 | 0.042806 | 0.39709 | 0.034765 | 0.34677 | 0.033033 | 0.35824 | 0.026742 | 0.20248 | 0.073348 | 0.72664 | 0.047791 | 0.37224 | 0.059512 | 0.31529
9 | 2041 | 2041-09-05 | 0.024183 | 0.32457 | 0.0338 | 0.31471 | 0.031375 | 0.31433 | 0.042466 | 0.39786 | 0.03487 | 0.34751 | 0.032981 | 0.35921 | 0.025574 | 0.19238 | 0.073707 | 0.73319 | 0.048915 | 0.38064 | 0.059591 | 0.31473
9 | 2041 | 2041-09-06 | 0.027563 | 0.34347 | 0.034243 | 0.31705 | 0.031724 | 0.31448 | 0.042425 | 0.40229 | 0.035398 | 0.35285 | 0.033173 | 0.36335 | 0.025823 | 0.19364 | 0.073945 | 0.73867 | 0.049936 | 0.38803 | 0.060081 | 0.31691
9 | 2041 | 2041-09-07 | 0.02107 | 0.31576 | 0.023051 | 0.25374 | 0.023703 | 0.27051 | 0.027376 | 0.31692 | 0.024601 | 0.28873 | 0.025807 | 0.31471 | 0.015659 | 0.14448 | 0.050838 | 0.56888 | 0.041356 | 0.33994 | 0.051875 | 0.28622
9 | 2041 | 2041-09-08 | 0.021849 | 0.32063 | 0.023539 | 0.25963 | 0.024193 | 0.27631 | 0.027019 | 0.31655 | 0.024344 | 0.2898 | 0.026337 | 0.32174 | 0.016982 | 0.15405 | 0.050674 | 0.56778 | 0.040624 | 0.32995 | 0.052011 | 0.28629
9 | 2041 | 2041-09-09 | 0.030069 | 0.35334 | 0.035725 | 0.33 | 0.033111 | 0.32607 | 0.041689 | 0.4057 | 0.035537 | 0.35949 | 0.034318 | 0.37979 | 0.026845 | 0.19855 | 0.073872 | 0.7432 | 0.050087 | 0.38115 | 0.061895 | 0.32399
9 | 2041 | 2041-09-10 | 0.030434 | 0.35585 | 0.03628 | 0.33372 | 0.033607 | 0.32814 | 0.041605 | 0.40828 | 0.035813 | 0.36346 | 0.034838 | 0.38661 | 0.027397 | 0.20169 | 0.074195 | 0.74792 | 0.050674 | 0.38351 | 0.063205 | 0.33065
9 | 2041 | 2041-09-11 | 0.030742 | 0.35531 | 0.03687 | 0.33609 | 0.034114 | 0.32879 | 0.041533 | 0.41079 | 0.036447 | 0.36558 | 0.034834 | 0.38693 | 0.027952 | 0.20511 | 0.074371 | 0.75379 | 0.052239 | 0.39584 | 0.062572 | 0.32489
9 | 2041 | 2041-09-12 | 0.034016 | 0.37266 | 0.037491 | 0.33812 | 0.034706 | 0.33316 | 0.042126 | 0.42148 | 0.037846 | 0.37871 | 0.035592 | 0.39711 | 0.029324 | 0.21474 | 0.07411 | 0.75741 | 0.054081 | 0.4115 | 0.066655 | 0.34754
9 | 2041 | 2041-09-13 | 0.03202 | 0.35805 | 0.038509 | 0.34684 | 0.035301 | 0.33565 | 0.04248 | 0.42856 | 0.038647 | 0.38857 | 0.036586 | 0.4093 | 0.027641 | 0.19938 | 0.075372 | 0.76277 | 0.052386 | 0.38908 | 0.064383 | 0.33223
9 | 2041 | 2041-09-14 | 0.02982 | 0.35587 | 0.027162 | 0.27533 | 0.027472 | 0.29022 | 0.0272 | 0.33766 | 0.027732 | 0.31618 | 0.028752 | 0.35244 | 0.019015 | 0.16162 | 0.052591 | 0.59705 | 0.044994 | 0.35167 | 0.05633 | 0.30245
9 | 2041 | 2041-09-15 | 0.034347 | 0.38062 | 0.028035 | 0.28606 | 0.028202 | 0.29769 | 0.02791 | 0.34844 | 0.029051 | 0.33036 | 0.029962 | 0.36704 | 0.021361 | 0.17874 | 0.05312 | 0.60678 | 0.047458 | 0.37215 | 0.057215 | 0.3058
9 | 2041 | 2041-09-16 | 0.040221 | 0.40076 | 0.040224 | 0.3582 | 0.037637 | 0.35198 | 0.042096 | 0.4284 | 0.039791 | 0.38688 | 0.037198 | 0.4129 | 0.031484 | 0.22467 | 0.076425 | 0.7819 | 0.056761 | 0.42083 | 0.068039 | 0.34931
9 | 2041 | 2041-09-17 | 0.041687 | 0.40895 | 0.040984 | 0.36247 | 0.038107 | 0.3535 | 0.042709 | 0.43684 | 0.040815 | 0.39867 | 0.038551 | 0.4282 | 0.032726 | 0.23227 | 0.076746 | 0.78413 | 0.056513 | 0.41405 | 0.069917 | 0.35868
9 | 2041 | 2041-09-18 | 0.041332 | 0.40341 | 0.041774 | 0.36663 | 0.03888 | 0.35757 | 0.042669 | 0.43635 | 0.041264 | 0.39741 | 0.038851 | 0.42943 | 0.032372 | 0.22686 | 0.077201 | 0.78985 | 0.0575 | 0.41947 | 0.068727 | 0.34917
9 | 2041 | 2041-09-19 | 0.041295 | 0.40158 | 0.043344 | 0.37953 | 0.039951 | 0.36375 | 0.04384 | 0.45079 | 0.042696 | 0.41823 | 0.04116 | 0.45614 | 0.034702 | 0.24315 | 0.078051 | 0.79694 | 0.058022 | 0.41954 | 0.066749 | 0.33523
9 | 2041 | 2041-09-20 | 0.045488 | 0.42423 | 0.043438 | 0.37512 | 0.040489 | 0.36365 | 0.043638 | 0.44711 | 0.043204 | 0.41117 | 0.040821 | 0.4486 | 0.033343 | 0.22927 | 0.078225 | 0.80065 | 0.058995 | 0.4251 | 0.071504 | 0.36093
9 | 2041 | 2041-09-21 | 0.039267 | 0.3946 | 0.033799 | 0.32104 | 0.033164 | 0.32178 | 0.030118 | 0.37515 | 0.034404 | 0.36311 | 0.034695 | 0.41204 | 0.025877 | 0.20031 | 0.055609 | 0.63925 | 0.05338 | 0.40486 | 0.068508 | 0.35964
9 | 2041 | 2041-09-22 | 0.046076 | 0.43217 | 0.035816 | 0.34213 | 0.035822 | 0.34978 | 0.031536 | 0.39087 | 0.036029 | 0.38565 | 0.037317 | 0.44145 | 0.027522 | 0.21013 | 0.056151 | 0.6489 | 0.056069 | 0.42711 | 0.06991 | 0.36652
9 | 2041 | 2041-09-23 | 0.050616 | 0.44429 | 0.048759 | 0.42354 | 0.045189 | 0.40098 | 0.046487 | 0.47653 | 0.047628 | 0.44898 | 0.045227 | 0.4934 | 0.038498 | 0.26177 | 0.080332 | 0.82537 | 0.063773 | 0.4579 | 0.079 | 0.39824
9 | 2041 | 2041-09-24 | 0.05483 | 0.46417 | 0.049529 | 0.42548 | 0.046418 | 0.40775 | 0.047532 | 0.48631 | 0.049484 | 0.45979 | 0.046278 | 0.50253 | 0.040462 | 0.27429 | 0.081218 | 0.82998 | 0.063282 | 0.44744 | 0.07944 | 0.3982
9 | 2041 | 2041-09-25 | 0.056167 | 0.47156 | 0.049944 | 0.42447 | 0.047129 | 0.40936 | 0.048499 | 0.49417 | 0.050671 | 0.47073 | 0.0481 | 0.52011 | 0.041144 | 0.27628 | 0.081645 | 0.84009 | 0.06664 | 0.4765 | 0.079563 | 0.39667
9 | 2041 | 2041-09-26 | 0.059422 | 0.48707 | 0.050765 | 0.42689 | 0.047585 | 0.40776 | 0.049771 | 0.50528 | 0.052352 | 0.48509 | 0.04998 | 0.53839 | 0.043138 | 0.28853 | 0.082138 | 0.84601 | 0.067953 | 0.4848 | 0.080828 | 0.40165
9 | 2041 | 2041-09-27 | 0.063164 | 0.50888 | 0.052539 | 0.44353 | 0.04838 | 0.41136 | 0.051457 | 0.52089 | 0.054169 | 0.50699 | 0.052814 | 0.56813 | 0.043906 | 0.29059 | 0.082904 | 0.85439 | 0.069645 | 0.4965 | 0.083727 | 0.41566
9 | 2041 | 2041-09-28 | 0.058466 | 0.48959 | 0.042514 | 0.38521 | 0.040731 | 0.36587 | 0.038943 | 0.45685 | 0.046169 | 0.46989 | 0.048014 | 0.54534 | 0.034206 | 0.24158 | 0.060519 | 0.69427 | 0.064248 | 0.47792 | 0.080818 | 0.41559
9 | 2041 | 2041-09-29 | 0.060577 | 0.50035 | 0.043946 | 0.40174 | 0.044976 | 0.40847 | 0.040759 | 0.4726 | 0.048178 | 0.49123 | 0.050786 | 0.57345 | 0.036248 | 0.2539 | 0.061482 | 0.69541 | 0.062182 | 0.45137 | 0.080354 | 0.41075
9 | 2041 | 2041-09-30 | 0.071517 | 0.55022 | 0.05839 | 0.49687 | 0.055092 | 0.46542 | 0.055675 | 0.55263 | 0.05991 | 0.54436 | 0.057925 | 0.61233 | 0.048668 | 0.31584 | 0.085472 | 0.87415 | 0.07176 | 0.50128 | 0.088768 | 0.4379
10 | 2041 | 2041-10-01 | 0.088189 | 0.55284 | 0.068472 | 0.52557 | 0.061222 | 0.47289 | 0.057363 | 0.60046 | 0.067057 | 0.55167 | 0.057738 | 0.62397 | 0.073195 | 0.38404 | 0.095862 | 0.94182 | 0.093877 | 0.58625 | 0.11343 | 0.50843
10 | 2041 | 2041-10-02 | 0.095522 | 0.5816 | 0.073627 | 0.56044 | 0.067301 | 0.50946 | 0.059138 | 0.60905 | 0.069213 | 0.56355 | 0.060083 | 0.6415 | 0.084554 | 0.43308 | 0.098826 | 0.96736 | 0.10034 | 0.62327 | 0.11558 | 0.51613
10 | 2041 | 2041-10-03 | 0.082445 | 0.52885 | 0.070321 | 0.53472 | 0.065208 | 0.49373 | 0.059717 | 0.60509 | 0.069554 | 0.5603 | 0.060537 | 0.63853 | 0.077058 | 0.40011 | 0.097878 | 0.95817 | 0.097988 | 0.60808 | 0.1131 | 0.50475
10 | 2041 | 2041-10-04 | 0.080978 | 0.52244 | 0.070828 | 0.53659 | 0.06557 | 0.49427 | 0.061343 | 0.61593 | 0.071512 | 0.57166 | 0.062386 | 0.65373 | 0.075025 | 0.3901 | 0.09844 | 0.96001 | 0.093692 | 0.57797 | 0.10693 | 0.47662
10 | 2041 | 2041-10-05 | 0.076343 | 0.50148 | 0.060712 | 0.4749 | 0.060019 | 0.46188 | 0.04777 | 0.52817 | 0.06163 | 0.50717 | 0.056202 | 0.60603 | 0.06762 | 0.35527 | 0.078503 | 0.81646 | 0.093722 | 0.58338 | 0.095607 | 0.42792
10 | 2041 | 2041-10-06 | 0.088178 | 0.54858 | 0.062664 | 0.48744 | 0.058058 | 0.44811 | 0.050373 | 0.55774 | 0.065194 | 0.53451 | 0.059134 | 0.63961 | 0.073742 | 0.38079 | 0.077988 | 0.81098 | 0.093159 | 0.5795 | 0.10934 | 0.48573
10 | 2041 | 2041-10-07 | 0.092882 | 0.56891 | 0.075129 | 0.56226 | 0.068626 | 0.50845 | 0.065931 | 0.64671 | 0.076704 | 0.60003 | 0.066898 | 0.68968 | 0.08779 | 0.44832 | 0.10496 | 1.0141 | 0.1082 | 0.66116 | 0.12131 | 0.53359
10 | 2041 | 2041-10-08 | 0.095777 | 0.57922 | 0.077122 | 0.57298 | 0.07087 | 0.51824 | 0.070295 | 0.67907 | 0.082296 | 0.63883 | 0.072665 | 0.74257 | 0.088261 | 0.45022 | 0.10608 | 1.0212 | 0.10741 | 0.65351 | 0.13163 | 0.57577
10 | 2041 | 2041-10-09 | 0.092503 | 0.56569 | 0.075231 | 0.55619 | 0.070425 | 0.51222 | 0.072543 | 0.67844 | 0.084377 | 0.64483 | 0.075395 | 0.7544 | 0.092923 | 0.46899 | 0.10744 | 1.0298 | 0.10603 | 0.64176 | 0.12979 | 0.56645
10 | 2041 | 2041-10-10 | 0.10447 | 0.6124 | 0.079554 | 0.58512 | 0.07315 | 0.52847 | 0.077221 | 0.72633 | 0.090696 | 0.69359 | 0.081139 | 0.81646 | 0.096038 | 0.48437 | 0.10966 | 1.0485 | 0.1131 | 0.6844 | 0.13412 | 0.58395
10 | 2041 | 2041-10-11 | 0.1041 | 0.61064 | 0.081142 | 0.59462 | 0.07255 | 0.52172 | 0.079037 | 0.73395 | 0.092415 | 0.70072 | 0.082705 | 0.82546 | 0.0992 | 0.49998 | 0.11037 | 1.0511 | 0.11027 | 0.66419 | 0.13123 | 0.56989
10 | 2041 | 2041-10-12 | 0.10154 | 0.59772 | 0.071061 | 0.5315 | 0.067837 | 0.4941 | 0.065827 | 0.6395 | 0.082382 | 0.63098 | 0.076615 | 0.77169 | 0.090203 | 0.45583 | 0.090695 | 0.90824 | 0.10946 | 0.66421 | 0.12775 | 0.55492
10 | 2041 | 2041-10-13 | 0.09729 | 0.58061 | 0.074596 | 0.55453 | 0.076552 | 0.54735 | 0.068204 | 0.66322 | 0.085128 | 0.64989 | 0.078572 | 0.79285 | 0.09703 | 0.48299 | 0.091524 | 0.91378 | 0.11235 | 0.68155 | 0.12778 | 0.55407
10 | 2041 | 2041-10-14 | 0.10804 | 0.62469 | 0.088467 | 0.63817 | 0.086627 | 0.60236 | 0.088134 | 0.79303 | 0.10257 | 0.76249 | 0.092328 | 0.90521 | 0.098697 | 0.49532 | 0.11672 | 1.099 | 0.12074 | 0.72258 | 0.14842 | 0.63887
10 | 2041 | 2041-10-15 | 0.11353 | 0.64669 | 0.092239 | 0.66231 | 0.094147 | 0.64752 | 0.091356 | 0.81575 | 0.10616 | 0.78493 | 0.095581 | 0.93332 | 0.10286 | 0.51334 | 0.11828 | 1.11 | 0.12336 | 0.73728 | 0.14685 | 0.63101
10 | 2041 | 2041-10-16 | 0.11818 | 0.66417 | 0.095828 | 0.6856 | 0.091298 | 0.62665 | 0.09358 | 0.82193 | 0.10802 | 0.79104 | 0.097369 | 0.94101 | 0.11062 | 0.54862 | 0.12025 | 1.1234 | 0.12438 | 0.74094 | 0.14638 | 0.62757
10 | 2041 | 2041-10-17 | 0.11848 | 0.66393 | 0.098789 | 0.70375 | 0.095559 | 0.65056 | 0.099215 | 0.86779 | 0.11499 | 0.84074 | 0.1041 | 1.0056 | 0.11169 | 0.55475 | 0.12185 | 1.1339 | 0.12593 | 0.74866 | 0.1516 | 0.64805
10 | 2041 | 2041-10-18 | 0.1188 | 0.66468 | 0.095472 | 0.67638 | 0.098702 | 0.66673 | 0.10328 | 0.89744 | 0.11959 | 0.8708 | 0.10835 | 1.0435 | 0.1188 | 0.58717 | 0.12521 | 1.1599 | 0.1315 | 0.78036 | 0.15219 | 0.6494
10 | 2041 | 2041-10-19 | 0.11395 | 0.64378 | 0.08586 | 0.61914 | 0.087696 | 0.60042 | 0.090181 | 0.80119 | 0.10923 | 0.79689 | 0.10174 | 0.98268 | 0.10603 | 0.52399 | 0.10223 | 0.98572 | 0.12046 | 0.71843 | 0.14087 | 0.6013
10 | 2041 | 2041-10-20 | 0.11439 | 0.64417 | 0.08569 | 0.61393 | 0.087608 | 0.59696 | 0.092199 | 0.79873 | 0.11035 | 0.79451 | 0.10294 | 0.97957 | 0.10397 | 0.514 | 0.10647 | 1.0196 | 0.12896 | 0.76833 | 0.13336 | 0.56811
10 | 2041 | 2041-10-21 | 0.14086 | 0.75088 | 0.10277 | 0.71995 | 0.10221 | 0.68118 | 0.11224 | 0.92062 | 0.12728 | 0.89939 | 0.11634 | 1.082 | 0.12537 | 0.61527 | 0.13143 | 1.2036 | 0.14121 | 0.83556 | 0.16043 | 0.68091
10 | 2041 | 2041-10-22 | 0.13159 | 0.71308 | 0.10709 | 0.74776 | 0.10636 | 0.70442 | 0.11767 | 0.97128 | 0.13386 | 0.94791 | 0.12205 | 1.1412 | 0.13427 | 0.65537 | 0.13311 | 1.2114 | 0.13614 | 0.80007 | 0.16382 | 0.69273
10 | 2041 | 2041-10-23 | 0.13985 | 0.74508 | 0.10938 | 0.76008 | 0.11265 | 0.7396 | 0.12153 | 0.98855 | 0.13756 | 0.9668 | 0.12571 | 1.1655 | 0.13252 | 0.64698 | 0.13608 | 1.2325 | 0.13899 | 0.81484 | 0.15735 | 0.6644
10 | 2041 | 2041-10-24 | 0.15797 | 0.81678 | 0.11766 | 0.81601 | 0.12989 | 0.84614 | 0.12748 | 1.033 | 0.14444 | 1.0138 | 0.13227 | 1.2256 | 0.14337 | 0.69646 | 0.14197 | 1.2807 | 0.15186 | 0.89134 | 0.17655 | 0.74495
10 | 2041 | 2041-10-25 | 0.16956 | 0.86277 | 0.12371 | 0.8573 | 0.13279 | 0.8625 | 0.13304 | 1.0761 | 0.15077 | 1.0572 | 0.13809 | 1.2797 | 0.1529 | 0.73858 | 0.14472 | 1.3014 | 0.15863 | 0.93237 | 0.1774 | 0.74728
10 | 2041 | 2041-10-26 | 0.14769 | 0.77288 | 0.11559 | 0.80811 | 0.12257 | 0.79922 | 0.12269 | 1.0067 | 0.144 | 1.0122 | 0.13495 | 1.2559 | 0.14855 | 0.71709 | 0.12277 | 1.1358 | 0.1509 | 0.89122 | 0.15987 | 0.67245
10 | 2041 | 2041-10-27 | 0.16037 | 0.82281 | 0.11375 | 0.79142 | 0.1248 | 0.80968 | 0.12847 | 1.0495 | 0.15046 | 1.0557 | 0.14095 | 1.3102 | 0.15162 | 0.72829 | 0.12706 | 1.168 | 0.15634 | 0.92136 | 0.1669 | 0.70137
10 | 2041 | 2041-10-28 | 0.15354 | 0.79647 | 0.1304 | 0.89386 | 0.14105 | 0.90504 | 0.14588 | 1.1442 | 0.16311 | 1.1249 | 0.14966 | 1.3626 | 0.1588 | 0.76395 | 0.15203 | 1.3498 | 0.16487 | 0.96463 | 0.17935 | 0.75205
10 | 2041 | 2041-10-29 | 0.17089 | 0.86399 | 0.1309 | 0.89364 | 0.14301 | 0.91278 | 0.15126 | 1.1764 | 0.16868 | 1.1588 | 0.15503 | 1.4053 | 0.16314 | 0.78558 | 0.15505 | 1.3697 | 0.16571 | 0.96659 | 0.18293 | 0.76525
10 | 2041 | 2041-10-30 | 0.18961 | 0.93879 | 0.14145 | 0.96622 | 0.16321 | 1.039 | 0.15959 | 1.2459 | 0.17874 | 1.2321 | 0.1646 | 1.4987 | 0.177 | 0.84724 | 0.16029 | 1.413 | 0.18082 | 1.0592 | 0.19004 | 0.79421
10 | 2041 | 2041-10-31 | 0.19475 | 0.95851 | 0.14614 | 0.99624 | 0.16515 | 1.0482 | 0.16384 | 1.2709 | 0.18267 | 1.2539 | 0.16797 | 1.5234 | 0.18607 | 0.88783 | 0.16133 | 1.4152 | 0.17678 | 1.0319 | 0.1866 | 0.7788
11 | 2041 | 2041-11-01 | 0.2366 | 1.051 | 0.15937 | 0.95487 | 0.20691 | 1.097 | 0.21791 | 1.3041 | 0.2211 | 1.3377 | 0.17483 | 1.38 | 0.23552 | 0.97074 | 0.20607 | 1.6796 | 0.21115 | 1.0381 | 0.21458 | 0.82808
11 | 2041 | 2041-11-02 | 0.23689 | 1.0477 | 0.15412 | 0.91662 | 0.21084 | 1.1034 | 0.20998 | 1.2502 | 0.21638 | 1.3042 | 0.17223 | 1.3607 | 0.23259 | 0.94571 | 0.18914 | 1.5505 | 0.20915 | 1.0234 | 0.2136 | 0.81909
11 | 2041 | 2041-11-03 | 0.22801 | 1.0196 | 0.16029 | 0.95048 | 0.1951 | 1.0329 | 0.20437 | 1.2251 | 0.21043 | 1.2691 | 0.17031 | 1.3447 | 0.23638 | 0.96637 | 0.18721 | 1.5336 | 0.20204 | 0.99231 | 0.21157 | 0.81101
11 | 2041 | 2041-11-04 | 0.24041 | 1.0661 | 0.17331 | 1.0268 | 0.22034 | 1.1578 | 0.23626 | 1.4009 | 0.23699 | 1.4198 | 0.19052 | 1.4876 | 0.24691 | 1.0201 | 0.21408 | 1.7295 | 0.21263 | 1.0477 | 0.22846 | 0.87732
11 | 2041 | 2041-11-05 | 0.24964 | 1.1009 | 0.18035 | 1.0631 | 0.23231 | 1.2162 | 0.2473 | 1.4606 | 0.24674 | 1.4719 | 0.1996 | 1.5527 | 0.25643 | 1.0568 | 0.22363 | 1.7957 | 0.22548 | 1.1057 | 0.23344 | 0.89526
11 | 2041 | 2041-11-06 | 0.24491 | 1.0833 | 0.19583 | 1.1438 | 0.2484 | 1.2893 | 0.25806 | 1.5139 | 0.25649 | 1.5238 | 0.20722 | 1.6047 | 0.26416 | 1.0866 | 0.22341 | 1.7901 | 0.22467 | 1.0995 | 0.2404 | 0.92006
11 | 2041 | 2041-11-07 | 0.24556 | 1.0857 | 0.18596 | 1.091 | 0.25382 | 1.3109 | 0.25699 | 1.4992 | 0.25549 | 1.5154 | 0.2051 | 1.5816 | 0.25385 | 1.0466 | 0.22414 | 1.7922 | 0.22229 | 1.0894 | 0.24461 | 0.93507
11 | 2041 | 2041-11-08 | 0.24857 | 1.0975 | 0.19414 | 1.1335 | 0.25886 | 1.3366 | 0.26116 | 1.5197 | 0.25891 | 1.532 | 0.20852 | 1.6026 | 0.25348 | 1.0502 | 0.22363 | 1.7853 | 0.2178 | 1.0698 | 0.23667 | 0.9053
11 | 2041 | 2041-11-09 | 0.25884 | 1.1297 | 0.18768 | 1.0885 | 0.26056 | 1.3337 | 0.25782 | 1.4903 | 0.25822 | 1.5207 | 0.20923 | 1.6073 | 0.25973 | 1.0598 | 0.20301 | 1.6289 | 0.20944 | 1.0265 | 0.22448 | 0.85533
11 | 2041 | 2041-11-10 | 0.25647 | 1.1216 | 0.18461 | 1.0722 | 0.25809 | 1.3225 | 0.26453 | 1.5293 | 0.26362 | 1.5484 | 0.21573 | 1.6532 | 0.26148 | 1.0698 | 0.21275 | 1.6953 | 0.22564 | 1.0966 | 0.23034 | 0.87633
11 | 2041 | 2041-11-11 | 0.26036 | 1.1367 | 0.18884 | 1.0998 | 0.24863 | 1.2841 | 0.28402 | 1.6299 | 0.27898 | 1.6358 | 0.22465 | 1.7069 | 0.26501 | 1.0942 | 0.23194 | 1.8346 | 0.22466 | 1.0986 | 0.252 | 0.96014
11 | 2041 | 2041-11-12 | 0.26444 | 1.1522 | 0.19513 | 1.1311 | 0.26306 | 1.3466 | 0.28878 | 1.6522 | 0.2829 | 1.6549 | 0.22816 | 1.7277 | 0.27515 | 1.133 | 0.23536 | 1.8551 | 0.23 | 1.12 | 0.25417 | 0.96742
11 | 2041 | 2041-11-13 | 0.26373 | 1.15 | 0.20049 | 1.1592 | 0.26498 | 1.3543 | 0.28882 | 1.6339 | 0.28335 | 1.6539 | 0.22436 | 1.6876 | 0.27604 | 1.14 | 0.24006 | 1.8855 | 0.2348 | 1.1417 | 0.25329 | 0.96385
11 | 2041 | 2041-11-14 | 0.26195 | 1.1406 | 0.19705 | 1.1381 | 0.26493 | 1.3516 | 0.29383 | 1.6682 | 0.28678 | 1.6707 | 0.23068 | 1.7333 | 0.28166 | 1.1588 | 0.24615 | 1.9264 | 0.24041 | 1.1685 | 0.25421 | 0.96685
11 | 2041 | 2041-11-15 | 0.25382 | 1.1107 | 0.18714 | 1.0806 | 0.25636 | 1.3051 | 0.29329 | 1.661 | 0.28576 | 1.662 | 0.22998 | 1.7215 | 0.2778 | 1.1464 | 0.24354 | 1.9033 | 0.23498 | 1.1421 | 0.25103 | 0.95481
11 | 2041 | 2041-11-16 | 0.24858 | 1.0864 | 0.16909 | 0.97755 | 0.22825 | 1.1664 | 0.28209 | 1.5954 | 0.2772 | 1.6068 | 0.22635 | 1.695 | 0.26569 | 1.0915 | 0.22048 | 1.7278 | 0.2265 | 1.0945 | 0.23929 | 0.90628
11 | 2041 | 2041-11-17 | 0.26301 | 1.1376 | 0.17087 | 0.98562 | 0.23314 | 1.1868 | 0.28492 | 1.5937 | 0.28004 | 1.6191 | 0.22493 | 1.673 | 0.27042 | 1.1114 | 0.22327 | 1.7442 | 0.22821 | 1.1022 | 0.23912 | 0.9055
11 | 2041 | 2041-11-18 | 0.26966 | 1.1668 | 0.1777 | 1.0308 | 0.22519 | 1.1602 | 0.30295 | 1.7098 | 0.29241 | 1.6905 | 0.23853 | 1.7699 | 0.27697 | 1.1478 | 0.24651 | 1.9135 | 0.23127 | 1.1252 | 0.24255 | 0.92251
11 | 2041 | 2041-11-19 | 0.29161 | 1.2452 | 0.19583 | 1.1254 | 0.24747 | 1.2649 | 0.31121 | 1.7472 | 0.29961 | 1.7276 | 0.24357 | 1.8002 | 0.29665 | 1.2173 | 0.25565 | 1.9761 | 0.24326 | 1.1796 | 0.26103 | 0.99016
11 | 2041 | 2041-11-20 | 0.28506 | 1.2248 | 0.19483 | 1.1196 | 0.24802 | 1.2686 | 0.31887 | 1.7883 | 0.30582 | 1.7594 | 0.24984 | 1.8423 | 0.29664 | 1.2198 | 0.25861 | 1.9934 | 0.24669 | 1.1937 | 0.26131 | 0.99091
11 | 2041 | 2041-11-21 | 0.28565 | 1.2255 | 0.19514 | 1.1176 | 0.24797 | 1.2623 | 0.31242 | 1.7632 | 0.29832 | 1.715 | 0.24821 | 1.8281 | 0.29935 | 1.2331 | 0.25776 | 1.9831 | 0.24366 | 1.1788 | 0.2692 | 1.0195
11 | 2041 | 2041-11-22 | 0.29182 | 1.2443 | 0.19269 | 1.1017 | 0.25389 | 1.2874 | 0.32591 | 1.8289 | 0.31031 | 1.7787 | 0.25706 | 1.887 | 0.3003 | 1.2331 | 0.25669 | 1.9712 | 0.23999 | 1.1614 | 0.2669 | 1.0108
11 | 2041 | 2041-11-23 | 0.28902 | 1.2311 | 0.18385 | 1.045 | 0.24646 | 1.2413 | 0.32126 | 1.7801 | 0.30883 | 1.762 | 0.25347 | 1.8534 | 0.29851 | 1.2208 | 0.23636 | 1.8163 | 0.23348 | 1.1255 | 0.25164 | 0.94992
11 | 2041 | 2041-11-24 | 0.2963 | 1.2581 | 0.19562 | 1.1056 | 0.2667 | 1.3341 | 0.33147 | 1.835 | 0.31732 | 1.8064 | 0.26156 | 1.909 | 0.3061 | 1.2501 | 0.23546 | 1.806 | 0.22874 | 1.1046 | 0.25457 | 0.96032
11 | 2041 | 2041-11-25 | 0.31083 | 1.317 | 0.21173 | 1.1984 | 0.27449 | 1.3836 | 0.35793 | 1.9832 | 0.3382 | 1.9248 | 0.2779 | 2.0212 | 0.33426 | 1.3609 | 0.26506 | 2.0209 | 0.24449 | 1.183 | 0.26081 | 0.9882
11 | 2041 | 2041-11-26 | 0.32659 | 1.3717 | 0.22119 | 1.2466 | 0.30179 | 1.5083 | 0.3664 | 2.0275 | 0.34512 | 1.9604 | 0.28439 | 2.0641 | 0.34355 | 1.3924 | 0.27471 | 2.0864 | 0.26076 | 1.2536 | 0.28439 | 1.0744
11 | 2041 | 2041-11-27 | 0.3143 | 1.3266 | 0.2108 | 1.1895 | 0.2708 | 1.3601 | 0.36716 | 2.011 | 0.34608 | 1.9619 | 0.28035 | 2.0204 | 0.3291 | 1.3485 | 0.27282 | 2.069 | 0.25514 | 1.2283 | 0.27273 | 1.0315
11 | 2041 | 2041-11-28 | 0.32528 | 1.3682 | 0.22151 | 1.2458 | 0.28169 | 1.4117 | 0.37823 | 2.0776 | 0.35486 | 2.0083 | 0.2908 | 2.0962 | 0.34222 | 1.3971 | 0.27288 | 2.0666 | 0.2494 | 1.2057 | 0.26973 | 1.0207
11 | 2041 | 2041-11-29 | 0.32517 | 1.3705 | 0.21803 | 1.2268 | 0.27242 | 1.3711 | 0.38821 | 2.1388 | 0.3626 | 2.0489 | 0.30051 | 2.1665 | 0.34792 | 1.4187 | 0.28167 | 2.126 | 0.26428 | 1.2702 | 0.29295 | 1.1058
11 | 2041 | 2041-11-30 | 0.33139 | 1.3855 | 0.21452 | 1.1969 | 0.28916 | 1.4346 | 0.37916 | 2.0759 | 0.35635 | 2.0061 | 0.29595 | 2.1288 | 0.34186 | 1.3831 | 0.26303 | 1.9828 | 0.2632 | 1.2565 | 0.29095 | 1.0938
12 | 2041 | 2041-12-01 | 0.29849 | 1.3318 | 0.25652 | 1.4031 | 0.31189 | 1.5867 | 0.43021 | 2.2913 | 0.3725 | 2.1015 | 0.30754 | 2.0196 | 0.3147 | 1.4033 | 0.28881 | 2.1022 | 0.27364 | 1.3423 | 0.29086 | 1.1329
12 | 2041 | 2041-12-02 | 0.29836 | 1.3328 | 0.26607 | 1.4594 | 0.31279 | 1.5961 | 0.43507 | 2.3252 | 0.3772 | 2.1302 | 0.30767 | 2.0253 | 0.31207 | 1.3981 | 0.30689 | 2.2362 | 0.27402 | 1.3479 | 0.29314 | 1.1442
12 | 2041 | 2041-12-03 | 0.31855 | 1.4116 | 0.27398 | 1.4994 | 0.33711 | 1.7113 | 0.4598 | 2.4471 | 0.39434 | 2.2223 | 0.32379 | 2.1151 | 0.32529 | 1.4537 | 0.3158 | 2.2926 | 0.28652 | 1.4055 | 0.31535 | 1.2308
12 | 2041 | 2041-12-04 | 0.33452 | 1.4738 | 0.27982 | 1.5287 | 0.35591 | 1.8032 | 0.4768 | 2.5292 | 0.4064 | 2.2866 | 0.33426 | 2.1713 | 0.33642 | 1.5005 | 0.32369 | 2.3437 | 0.29504 | 1.4463 | 0.30513 | 1.1906
12 | 2041 | 2041-12-05 | 0.33197 | 1.4633 | 0.27875 | 1.523 | 0.34375 | 1.7432 | 0.47833 | 2.5349 | 0.40763 | 2.2907 | 0.335 | 2.1728 | 0.3414 | 1.5208 | 0.32373 | 2.3411 | 0.29337 | 1.4382 | 0.31326 | 1.2223
12 | 2041 | 2041-12-06 | 0.32369 | 1.4303 | 0.28422 | 1.549 | 0.34375 | 1.7422 | 0.48055 | 2.5425 | 0.4097 | 2.2997 | 0.33533 | 2.17 | 0.33562 | 1.496 | 0.31848 | 2.3018 | 0.28615 | 1.4025 | 0.31861 | 1.2433
12 | 2041 | 2041-12-07 | 0.33229 | 1.4615 | 0.2745 | 1.4865 | 0.33944 | 1.7125 | 0.4659 | 2.46 | 0.39768 | 2.2241 | 0.33046 | 2.1374 | 0.33588 | 1.491 | 0.29481 | 2.1253 | 0.27286 | 1.3366 | 0.29534 | 1.1498
12 | 2041 | 2041-12-08 | 0.33555 | 1.4739 | 0.27509 | 1.4899 | 0.3437 | 1.7332 | 0.47513 | 2.5089 | 0.40298 | 2.2498 | 0.33871 | 2.1876 | 0.34035 | 1.5093 | 0.30131 | 2.1654 | 0.28266 | 1.3812 | 0.29435 | 1.1461
12 | 2041 | 2041-12-09 | 0.33787 | 1.4847 | 0.28698 | 1.5587 | 0.34118 | 1.7261 | 0.49332 | 2.6105 | 0.41644 | 2.3271 | 0.34797 | 2.2458 | 0.35349 | 1.5704 | 0.32124 | 2.3119 | 0.28637 | 1.4024 | 0.29891 | 1.1662
12 | 2041 | 2041-12-10 | 0.32373 | 1.4287 | 0.2791 | 1.5168 | 0.34007 | 1.7189 | 0.4812 | 2.5501 | 0.40772 | 2.2758 | 0.34074 | 2.204 | 0.33713 | 1.5001 | 0.32174 | 2.3114 | 0.28792 | 1.4079 | 0.30395 | 1.1863
12 | 2041 | 2041-12-11 | 0.33623 | 1.4775 | 0.28533 | 1.5448 | 0.33607 | 1.6957 | 0.50015 | 2.6426 | 0.42087 | 2.3462 | 0.35259 | 2.268 | 0.34326 | 1.5267 | 0.32221 | 2.3119 | 0.28758 | 1.4059 | 0.30877 | 1.2048
12 | 2041 | 2041-12-12 | 0.33763 | 1.4826 | 0.28492 | 1.5415 | 0.34471 | 1.7369 | 0.49602 | 2.6165 | 0.41894 | 2.3339 | 0.34758 | 2.2316 | 0.3407 | 1.5141 | 0.32759 | 2.3447 | 0.29581 | 1.4433 | 0.31577 | 1.2322
12 | 2041 | 2041-12-13 | 0.34052 | 1.4936 | 0.28805 | 1.5574 | 0.35153 | 1.7705 | 0.51225 | 2.6936 | 0.43062 | 2.3967 | 0.35666 | 2.2773 | 0.34453 | 1.53 | 0.32497 | 2.3255 | 0.28919 | 1.4131 | 0.31012 | 1.2102
12 | 2041 | 2041-12-14 | 0.3422 | 1.4977 | 0.27988 | 1.5052 | 0.33799 | 1.6966 | 0.50144 | 2.6253 | 0.42231 | 2.343 | 0.35153 | 2.2363 | 0.3383 | 1.4972 | 0.30999 | 2.2064 | 0.29164 | 1.4195 | 0.30747 | 1.1972
12 | 2041 | 2041-12-15 | 0.34425 | 1.5055 | 0.28732 | 1.5422 | 0.35236 | 1.767 | 0.51036 | 2.6722 | 0.42744 | 2.3683 | 0.3591 | 2.2811 | 0.34946 | 1.5439 | 0.31131 | 2.2133 | 0.29187 | 1.4208 | 0.31694 | 1.2344
12 | 2041 | 2041-12-16 | 0.35068 | 1.5326 | 0.30617 | 1.6468 | 0.36452 | 1.8319 | 0.52173 | 2.7356 | 0.43709 | 2.4257 | 0.36156 | 2.2948 | 0.36416 | 1.6125 | 0.33545 | 2.3894 | 0.30081 | 1.4677 | 0.32361 | 1.2629
12 | 2041 | 2041-12-17 | 0.35076 | 1.5326 | 0.29974 | 1.6113 | 0.36312 | 1.8245 | 0.52938 | 2.7742 | 0.44181 | 2.4492 | 0.36719 | 2.3259 | 0.3593 | 1.5914 | 0.33455 | 2.3789 | 0.30249 | 1.4727 | 0.33829 | 1.3203
12 | 2041 | 2041-12-18 | 0.34183 | 1.4973 | 0.30053 | 1.6145 | 0.35589 | 1.7873 | 0.52744 | 2.7633 | 0.4403 | 2.4386 | 0.36571 | 2.3144 | 0.36487 | 1.6138 | 0.3253 | 2.3135 | 0.28993 | 1.4123 | 0.3302 | 1.2891
12 | 2041 | 2041-12-19 | 0.35516 | 1.5495 | 0.29521 | 1.5833 | 0.34799 | 1.7424 | 0.52822 | 2.7701 | 0.43967 | 2.4322 | 0.36814 | 2.3303 | 0.36147 | 1.5997 | 0.33279 | 2.3615 | 0.30074 | 1.4626 | 0.34357 | 1.3417
12 | 2041 | 2041-12-20 | 0.35625 | 1.5536 | 0.30172 | 1.6123 | 0.36878 | 1.8409 | 0.52303 | 2.7309 | 0.4388 | 2.4279 | 0.3581 | 2.2547 | 0.35789 | 1.5841 | 0.33353 | 2.364 | 0.30194 | 1.4675 | 0.33534 | 1.3095
12 | 2041 | 2041-12-21 | 0.61766 | 2.578 | 0.53985 | 2.8378 | 0.77721 | 3.8328 | 0.73898 | 3.7691 | 0.59251 | 3.278 | 0.48718 | 2.9449 | 0.56413 | 2.4494 | 0.4722 | 3.2895 | 0.51284 | 2.4659 | 0.56055 | 2.1803
12 | 2041 | 2041-12-22 | 0.34569 | 1.5096 | 0.28529 | 1.5217 | 0.35419 | 1.7696 | 0.52337 | 2.7303 | 0.43472 | 2.3934 | 0.36673 | 2.3049 | 0.35209 | 1.5508 | 0.30812 | 2.1727 | 0.28985 | 1.4049 | 0.32457 | 1.2653
12 | 2041 | 2041-12-23 | 0.36458 | 1.5858 | 0.30312 | 1.6205 | 0.35694 | 1.7868 | 0.54274 | 2.8326 | 0.45005 | 2.483 | 0.37371 | 2.3425 | 0.37206 | 1.641 | 0.32979 | 2.3322 | 0.2965 | 1.4405 | 0.32623 | 1.2743
12 | 2041 | 2041-12-24 | 0.36127 | 1.5727 | 0.3075 | 1.6438 | 0.35725 | 1.7924 | 0.55015 | 2.8714 | 0.45421 | 2.5037 | 0.37977 | 2.3774 | 0.36865 | 1.6254 | 0.33198 | 2.3467 | 0.29664 | 1.443 | 0.32853 | 1.2832
12 | 2041 | 2041-12-25 | 0.35457 | 1.5463 | 0.30412 | 1.6271 | 0.36648 | 1.837 | 0.5603 | 2.9217 | 0.46074 | 2.5381 | 0.38648 | 2.4133 | 0.37087 | 1.6339 | 0.33151 | 2.3416 | 0.29616 | 1.4403 | 0.32035 | 1.2516
12 | 2041 | 2041-12-26 | 0.3733 | 1.6198 | 0.30996 | 1.657 | 0.37151 | 1.8603 | 0.56551 | 2.9442 | 0.46466 | 2.5587 | 0.38825 | 2.4169 | 0.36423 | 1.6047 | 0.33742 | 2.3777 | 0.30828 | 1.4946 | 0.34971 | 1.3663
12 | 2041 | 2041-12-27 | 0.3779 | 1.6378 | 0.33238 | 1.7673 | 0.40917 | 2.0397 | 0.56242 | 2.9309 | 0.4615 | 2.539 | 0.38757 | 2.4137 | 0.37558 | 1.6525 | 0.3442 | 2.4217 | 0.3182 | 1.5411 | 0.35613 | 1.3911
12 | 2041 | 2041-12-28 | 0.37728 | 1.6332 | 0.32432 | 1.7163 | 0.40023 | 1.9915 | 0.55511 | 2.8799 | 0.45554 | 2.4994 | 0.38429 | 2.382 | 0.36371 | 1.595 | 0.31789 | 2.2258 | 0.30753 | 1.4842 | 0.34197 | 1.3339
12 | 2041 | 2041-12-29 | 0.37836 | 1.6375 | 0.32032 | 1.692 | 0.38566 | 1.9187 | 0.54407 | 2.8118 | 0.45053 | 2.4728 | 0.37038 | 2.2843 | 0.36285 | 1.591 | 0.31869 | 2.2295 | 0.30922 | 1.4917 | 0.33914 | 1.3234
12 | 2041 | 2041-12-30 | 0.37029 | 1.6079 | 0.3219 | 1.7116 | 0.38501 | 1.9239 | 0.55652 | 2.8882 | 0.45904 | 2.5234 | 0.37723 | 2.3317 | 0.36714 | 1.6144 | 0.33768 | 2.3714 | 0.3125 | 1.5115 | 0.3432 | 1.3418
12 | 2041 | 2041-12-31 | 0.3667 | 1.5939 | 0.31444 | 1.6729 | 0.38186 | 1.9079 | 0.55174 | 2.8705 | 0.45375 | 2.4913 | 0.3775 | 2.3389 | 0.36162 | 1.5898 | 0.32672 | 2.2954 | 0.29806 | 1.4425 | 0.3228 | 1.2628
1 | 2042 | 2042-01-01 | 0.3591 | 1.5586 | 0.33031 | 1.7388 | 0.40961 | 2.0341 | 0.57364 | 2.9692 | 0.46727 | 2.5993 | 0.40155 | 2.4968 | 0.39618 | 1.7779 | 0.35385 | 2.4893 | 0.30868 | 1.5062 | 0.33443 | 1.31
1 | 2042 | 2042-01-02 | 0.36693 | 1.5892 | 0.32328 | 1.7023 | 0.40895 | 2.0296 | 0.56443 | 2.9299 | 0.45956 | 2.5507 | 0.39762 | 2.4792 | 0.39276 | 1.7619 | 0.34975 | 2.4572 | 0.30363 | 1.4802 | 0.34113 | 1.3369
1 | 2042 | 2042-01-03 | 0.3581 | 1.5547 | 0.31955 | 1.6825 | 0.38948 | 1.9346 | 0.55857 | 2.8994 | 0.45499 | 2.5245 | 0.39332 | 2.4496 | 0.39154 | 1.7553 | 0.34062 | 2.3921 | 0.29294 | 1.4277 | 0.32995 | 1.2938
1 | 2042 | 2042-01-04 | 0.34374 | 1.4966 | 0.30492 | 1.5964 | 0.37621 | 1.8634 | 0.5405 | 2.8002 | 0.44081 | 2.4369 | 0.38489 | 2.3951 | 0.37452 | 1.6752 | 0.32537 | 2.2722 | 0.29539 | 1.4341 | 0.32325 | 1.2652
1 | 2042 | 2042-01-05 | 0.34887 | 1.5167 | 0.32017 | 1.6726 | 0.40009 | 1.9784 | 0.56163 | 2.9014 | 0.45589 | 2.5226 | 0.39744 | 2.4628 | 0.38045 | 1.7012 | 0.32786 | 2.2892 | 0.30048 | 1.4585 | 0.33602 | 1.3149
1 | 2042 | 2042-01-06 | 0.35885 | 1.5582 | 0.33796 | 1.7735 | 0.40828 | 2.0251 | 0.58058 | 3.0101 | 0.46924 | 2.6 | 0.40806 | 2.5325 | 0.39642 | 1.7755 | 0.34902 | 2.4463 | 0.30788 | 1.4975 | 0.33432 | 1.3108
1 | 2042 | 2042-01-07 | 0.36236 | 1.572 | 0.33435 | 1.7543 | 0.39926 | 1.9808 | 0.5706 | 2.9571 | 0.46189 | 2.5599 | 0.40036 | 2.4802 | 0.39734 | 1.7793 | 0.34981 | 2.4499 | 0.31008 | 1.5071 | 0.33076 | 1.2973
1 | 2042 | 2042-01-08 | 0.36318 | 1.5752 | 0.33454 | 1.7542 | 0.40078 | 1.9879 | 0.56161 | 2.9157 | 0.45465 | 2.5164 | 0.39548 | 2.453 | 0.39647 | 1.7743 | 0.33536 | 2.3516 | 0.29428 | 1.4315 | 0.32433 | 1.2727
1 | 2042 | 2042-01-09 | 0.34696 | 1.5121 | 0.32298 | 1.695 | 0.37215 | 1.8492 | 0.56397 | 2.9276 | 0.45584 | 2.5221 | 0.39705 | 2.4606 | 0.38687 | 1.7311 | 0.33085 | 2.3196 | 0.2902 | 1.4112 | 0.33116 | 1.3
1 | 2042 | 2042-01-10 | 0.35223 | 1.5329 | 0.32222 | 1.6903 | 0.37865 | 1.8803 | 0.56729 | 2.9388 | 0.45825 | 2.5381 | 0.39742 | 2.4541 | 0.38891 | 1.7395 | 0.33572 | 2.3499 | 0.29703 | 1.4424 | 0.34128 | 1.3399
1 | 2042 | 2042-01-11 | 0.34318 | 1.4955 | 0.3179 | 1.6562 | 0.3879 | 1.9175 | 0.56017 | 2.8857 | 0.45274 | 2.5047 | 0.39342 | 2.4159 | 0.38492 | 1.717 | 0.31649 | 2.2044 | 0.29535 | 1.4296 | 0.3202 | 1.255
1 | 2042 | 2042-01-12 | 0.34648 | 1.5086 | 0.33242 | 1.7292 | 0.39374 | 1.9458 | 0.56888 | 2.9305 | 0.4584 | 2.535 | 0.39954 | 2.4523 | 0.38893 | 1.7348 | 0.32198 | 2.2416 | 0.30415 | 1.4714 | 0.31369 | 1.2298
1 | 2042 | 2042-01-13 | 0.35393 | 1.5405 | 0.33768 | 1.7668 | 0.41324 | 2.0477 | 0.58008 | 3.0036 | 0.4659 | 2.5785 | 0.40604 | 2.5013 | 0.39004 | 1.744 | 0.33538 | 2.3458 | 0.3021 | 1.4652 | 0.3302 | 1.297
1 | 2042 | 2042-01-14 | 0.35773 | 1.5556 | 0.34587 | 1.8082 | 0.41473 | 2.0558 | 0.58363 | 3.0172 | 0.46836 | 2.5943 | 0.40699 | 2.5002 | 0.39375 | 1.7596 | 0.33652 | 2.3544 | 0.30596 | 1.4837 | 0.32551 | 1.2788
1 | 2042 | 2042-01-15 | 0.36374 | 1.5793 | 0.34489 | 1.8025 | 0.41176 | 2.0406 | 0.57903 | 2.9991 | 0.46414 | 2.5674 | 0.40548 | 2.4955 | 0.39513 | 1.7648 | 0.33568 | 2.3491 | 0.3072 | 1.4896 | 0.33866 | 1.3302
1 | 2042 | 2042-01-16 | 0.36278 | 1.5759 | 0.33981 | 1.7759 | 0.40906 | 2.0276 | 0.58465 | 3.0226 | 0.46813 | 2.5922 | 0.40764 | 2.5013 | 0.39642 | 1.7706 | 0.35073 | 2.4469 | 0.32589 | 1.5766 | 0.35181 | 1.3817
1 | 2042 | 2042-01-17 | 0.37711 | 1.6317 | 0.34109 | 1.7817 | 0.40131 | 1.99 | 0.57238 | 2.9654 | 0.45849 | 2.5357 | 0.40078 | 2.4635 | 0.39298 | 1.7538 | 0.34845 | 2.4318 | 0.32532 | 1.5737 | 0.37082 | 1.4565
1 | 2042 | 2042-01-18 | 0.35185 | 1.5313 | 0.31952 | 1.6609 | 0.37932 | 1.8764 | 0.55828 | 2.8811 | 0.44766 | 2.471 | 0.39333 | 2.4096 | 0.37295 | 1.6612 | 0.32293 | 2.2427 | 0.31558 | 1.522 | 0.36158 | 1.4184
1 | 2042 | 2042-01-19 | 0.33162 | 1.4529 | 0.30925 | 1.6087 | 0.38204 | 1.8907 | 0.55668 | 2.8712 | 0.44625 | 2.4642 | 0.39158 | 2.3952 | 0.36576 | 1.6294 | 0.30763 | 2.141 | 0.29986 | 1.4476 | 0.33298 | 1.3068
1 | 2042 | 2042-01-20 | 0.33479 | 1.468 | 0.31968 | 1.6726 | 0.38781 | 1.9258 | 0.57327 | 2.9695 | 0.4578 | 2.5318 | 0.40109 | 2.4608 | 0.37238 | 1.6619 | 0.3303 | 2.3073 | 0.30872 | 1.493 | 0.35437 | 1.3927
1 | 2042 | 2042-01-21 | 0.35044 | 1.5293 | 0.32957 | 1.7217 | 0.40654 | 2.0147 | 0.5653 | 2.9305 | 0.45156 | 2.4965 | 0.39603 | 2.4303 | 0.37672 | 1.6809 | 0.33356 | 2.3289 | 0.31458 | 1.5205 | 0.35422 | 1.3926
1 | 2042 | 2042-01-22 | 0.33972 | 1.4879 | 0.32225 | 1.6843 | 0.38752 | 1.9225 | 0.56181 | 2.9129 | 0.44863 | 2.4803 | 0.39361 | 2.4144 | 0.37076 | 1.6547 | 0.33124 | 2.3117 | 0.31317 | 1.5127 | 0.34035 | 1.3387
1 | 2042 | 2042-01-23 | 0.34502 | 1.509 | 0.31465 | 1.6458 | 0.38295 | 1.9016 | 0.56118 | 2.9104 | 0.44769 | 2.4749 | 0.39335 | 2.4125 | 0.37482 | 1.6723 | 0.32961 | 2.2999 | 0.31287 | 1.5107 | 0.34328 | 1.3503
1 | 2042 | 2042-01-24 | 0.34898 | 1.5248 | 0.33195 | 1.733 | 0.40016 | 1.9843 | 0.56134 | 2.9098 | 0.44751 | 2.4749 | 0.39295 | 2.4075 | 0.37771 | 1.6851 | 0.32635 | 2.2779 | 0.31093 | 1.5012 | 0.34388 | 1.3528
1 | 2042 | 2042-01-25 | 0.33674 | 1.4753 | 0.31666 | 1.6438 | 0.39343 | 1.9461 | 0.54575 | 2.8196 | 0.43549 | 2.4029 | 0.38505 | 2.3534 | 0.3617 | 1.6104 | 0.29255 | 2.0348 | 0.29186 | 1.4058 | 0.31174 | 1.2252
1 | 2042 | 2042-01-26 | 0.33438 | 1.4664 | 0.30822 | 1.6007 | 0.36379 | 1.8031 | 0.54667 | 2.8198 | 0.43615 | 2.4096 | 0.38415 | 2.3417 | 0.3569 | 1.5887 | 0.30102 | 2.0918 | 0.30401 | 1.4632 | 0.31442 | 1.2359
1 | 2042 | 2042-01-27 | 0.33301 | 1.4637 | 0.31092 | 1.6255 | 0.36266 | 1.8038 | 0.54896 | 2.8493 | 0.43724 | 2.4176 | 0.38507 | 2.3596 | 0.36803 | 1.6419 | 0.31695 | 2.2131 | 0.30483 | 1.4706 | 0.34011 | 1.3389
1 | 2042 | 2042-01-28 | 0.33075 | 1.4552 | 0.31162 | 1.6282 | 0.36317 | 1.8066 | 0.5358 | 2.7861 | 0.42715 | 2.36 | 0.37714 | 2.3144 | 0.35445 | 1.5817 | 0.31696 | 2.2118 | 0.30614 | 1.4759 | 0.33798 | 1.3308
1 | 2042 | 2042-01-29 | 0.32182 | 1.4207 | 0.31785 | 1.6589 | 0.3786 | 1.88 | 0.54545 | 2.8306 | 0.43401 | 2.4009 | 0.38231 | 2.3404 | 0.35636 | 1.5895 | 0.31861 | 2.2218 | 0.3095 | 1.4911 | 0.35019 | 1.3789
1 | 2042 | 2042-01-30 | 0.32476 | 1.4329 | 0.31365 | 1.6377 | 0.36012 | 1.7907 | 0.54816 | 2.8424 | 0.43572 | 2.412 | 0.38349 | 2.3449 | 0.35121 | 1.567 | 0.31991 | 2.231 | 0.31313 | 1.5084 | 0.33253 | 1.3104
1 | 2042 | 2042-01-31 | 0.33496 | 1.4729 | 0.31011 | 1.6201 | 0.36021 | 1.7923 | 0.54423 | 2.8177 | 0.43298 | 2.4001 | 0.37922 | 2.3128 | 0.35794 | 1.5966 | 0.32367 | 2.2562 | 0.31941 | 1.5379 | 0.34009 | 1.3401
2 | 2042 | 2042-02-01 | 0.32762 | 1.4564 | 0.29238 | 1.5391 | 0.32416 | 1.6281 | 0.48782 | 2.5627 | 0.39974 | 2.273 | 0.36684 | 2.2719 | 0.35125 | 1.5668 | 0.28026 | 1.9862 | 0.29406 | 1.4105 | 0.31759 | 1.2822
2 | 2042 | 2042-02-02 | 0.33342 | 1.4796 | 0.29595 | 1.5572 | 0.33043 | 1.6577 | 0.48965 | 2.5716 | 0.40117 | 2.2837 | 0.36782 | 2.2767 | 0.33835 | 1.5092 | 0.27549 | 1.9525 | 0.28917 | 1.3871 | 0.30743 | 1.2401
2 | 2042 | 2042-02-03 | 0.33448 | 1.4864 | 0.3018 | 1.5974 | 0.33374 | 1.6813 | 0.50094 | 2.6414 | 0.4093 | 2.333 | 0.37262 | 2.312 | 0.34067 | 1.5238 | 0.30035 | 2.1371 | 0.3028 | 1.4556 | 0.32921 | 1.3276
2 | 2042 | 2042-02-04 | 0.33228 | 1.4785 | 0.29808 | 1.578 | 0.32959 | 1.6622 | 0.49367 | 2.6004 | 0.40258 | 2.297 | 0.36849 | 2.2852 | 0.3363 | 1.5044 | 0.28913 | 2.0583 | 0.29108 | 1.399 | 0.32072 | 1.2931
2 | 2042 | 2042-02-05 | 0.322 | 1.4386 | 0.28979 | 1.5349 | 0.31378 | 1.5858 | 0.48618 | 2.5639 | 0.39655 | 2.2601 | 0.36302 | 2.2534 | 0.33403 | 1.4947 | 0.2788 | 1.9855 | 0.27966 | 1.3442 | 0.30656 | 1.2357
2 | 2042 | 2042-02-06 | 0.30995 | 1.3909 | 0.27968 | 1.4823 | 0.30872 | 1.5608 | 0.47687 | 2.516 | 0.38868 | 2.2139 | 0.35683 | 2.2163 | 0.32345 | 1.4475 | 0.27411 | 1.9524 | 0.27473 | 1.3206 | 0.30184 | 1.2175
2 | 2042 | 2042-02-07 | 0.30964 | 1.3899 | 0.27944 | 1.4808 | 0.30884 | 1.5612 | 0.47869 | 2.5235 | 0.38999 | 2.2251 | 0.35801 | 2.2219 | 0.32289 | 1.4448 | 0.27483 | 1.9579 | 0.27752 | 1.3336 | 0.30584 | 1.2346
2 | 2042 | 2042-02-08 | 0.29843 | 1.3442 | 0.26806 | 1.4116 | 0.29746 | 1.4979 | 0.45779 | 2.4066 | 0.3741 | 2.1297 | 0.34603 | 2.1441 | 0.3115 | 1.391 | 0.24387 | 1.7307 | 0.25936 | 1.2429 | 0.28864 | 1.1638
2 | 2042 | 2042-02-09 | 0.30594 | 1.3743 | 0.26781 | 1.41 | 0.30344 | 1.5272 | 0.45723 | 2.4037 | 0.3737 | 2.1288 | 0.3453 | 2.1394 | 0.3068 | 1.3698 | 0.25101 | 1.7814 | 0.26956 | 1.2917 | 0.29939 | 1.2086
2 | 2042 | 2042-02-10 | 0.29729 | 1.342 | 0.28002 | 1.483 | 0.31384 | 1.5847 | 0.46399 | 2.4515 | 0.37831 | 2.1556 | 0.34687 | 2.1568 | 0.3048 | 1.3644 | 0.27333 | 1.9477 | 0.27831 | 1.3378 | 0.29571 | 1.1945
2 | 2042 | 2042-02-11 | 0.31581 | 1.4166 | 0.28029 | 1.4842 | 0.31031 | 1.5681 | 0.45947 | 2.4293 | 0.37474 | 2.1346 | 0.34342 | 2.1366 | 0.30437 | 1.3627 | 0.27333 | 1.948 | 0.27992 | 1.3453 | 0.31012 | 1.2523
2 | 2042 | 2042-02-12 | 0.30797 | 1.3861 | 0.27723 | 1.4682 | 0.30778 | 1.5569 | 0.45456 | 2.4031 | 0.37057 | 2.1117 | 0.34008 | 2.1163 | 0.29758 | 1.3326 | 0.27509 | 1.9617 | 0.28579 | 1.3722 | 0.30873 | 1.2482
2 | 2042 | 2042-02-13 | 0.30145 | 1.3602 | 0.26922 | 1.4265 | 0.30334 | 1.5344 | 0.45085 | 2.3829 | 0.36738 | 2.095 | 0.33755 | 2.1005 | 0.29756 | 1.333 | 0.26829 | 1.9134 | 0.27695 | 1.3305 | 0.29913 | 1.2089
2 | 2042 | 2042-02-14 | 0.31181 | 1.4021 | 0.27307 | 1.4462 | 0.30781 | 1.5565 | 0.44233 | 2.3402 | 0.3605 | 2.0536 | 0.33148 | 2.0652 | 0.30514 | 1.3671 | 0.26869 | 1.9167 | 0.27929 | 1.3414 | 0.30254 | 1.2229
2 | 2042 | 2042-02-15 | 0.29843 | 1.3474 | 0.25666 | 1.3509 | 0.30794 | 1.5499 | 0.4263 | 2.2476 | 0.34873 | 1.9838 | 0.32262 | 2.0056 | 0.28975 | 1.2949 | 0.25059 | 1.7814 | 0.27934 | 1.3368 | 0.30199 | 1.2194
2 | 2042 | 2042-02-16 | 0.3154 | 1.4154 | 0.27401 | 1.4405 | 0.31475 | 1.584 | 0.42292 | 2.2267 | 0.34551 | 1.969 | 0.32071 | 1.9926 | 0.2913 | 1.3017 | 0.24958 | 1.7745 | 0.27896 | 1.3352 | 0.29757 | 1.2025
2 | 2042 | 2042-02-17 | 0.32628 | 1.4609 | 0.28345 | 1.4991 | 0.32041 | 1.618 | 0.44477 | 2.3472 | 0.36226 | 2.074 | 0.33271 | 2.0693 | 0.29838 | 1.3376 | 0.27757 | 1.9805 | 0.29371 | 1.4105 | 0.30706 | 1.2423
2 | 2042 | 2042-02-18 | 0.31355 | 1.411 | 0.28095 | 1.4858 | 0.31585 | 1.5955 | 0.44109 | 2.3274 | 0.35922 | 2.0578 | 0.33002 | 2.053 | 0.29137 | 1.3067 | 0.27793 | 1.9835 | 0.29559 | 1.4193 | 0.31387 | 1.2688
2 | 2042 | 2042-02-19 | 0.31184 | 1.4043 | 0.28127 | 1.4872 | 0.31217 | 1.5772 | 0.4343 | 2.2931 | 0.35378 | 2.0256 | 0.32507 | 2.0241 | 0.29118 | 1.3061 | 0.26981 | 1.9257 | 0.28477 | 1.3684 | 0.30595 | 1.2377
2 | 2042 | 2042-02-20 | 0.30758 | 1.3877 | 0.26393 | 1.3972 | 0.29843 | 1.5098 | 0.42538 | 2.2478 | 0.34654 | 1.9825 | 0.31876 | 1.9872 | 0.28024 | 1.2573 | 0.26413 | 1.8857 | 0.27803 | 1.3365 | 0.29457 | 1.1933
2 | 2042 | 2042-02-21 | 0.29253 | 1.3284 | 0.25442 | 1.3477 | 0.29481 | 1.4933 | 0.41475 | 2.1938 | 0.33788 | 1.9306 | 0.31132 | 1.9437 | 0.27441 | 1.2316 | 0.25996 | 1.8573 | 0.2758 | 1.3249 | 0.29094 | 1.1774
2 | 2042 | 2042-02-22 | 0.28546 | 1.2994 | 0.24002 | 1.2629 | 0.27808 | 1.4051 | 0.39659 | 2.0858 | 0.32372 | 1.8501 | 0.30189 | 1.8789 | 0.26775 | 1.1988 | 0.23012 | 1.6383 | 0.25915 | 1.2413 | 0.26693 | 1.0801
2 | 2042 | 2042-02-23 | 0.2821 | 1.286 | 0.24428 | 1.2846 | 0.28331 | 1.4302 | 0.39072 | 2.0585 | 0.31946 | 1.8229 | 0.29696 | 1.8513 | 0.2534 | 1.1348 | 0.22363 | 1.5927 | 0.25195 | 1.207 | 0.27193 | 1.0989
2 | 2042 | 2042-02-24 | 0.30185 | 1.3668 | 0.26153 | 1.3836 | 0.28896 | 1.4641 | 0.40547 | 2.144 | 0.33049 | 1.8916 | 0.30403 | 1.8999 | 0.27326 | 1.2272 | 0.25652 | 1.8332 | 0.27255 | 1.3104 | 0.30193 | 1.2207
2 | 2042 | 2042-02-25 | 0.30765 | 1.3903 | 0.27079 | 1.4312 | 0.30499 | 1.5422 | 0.41075 | 2.1652 | 0.33435 | 1.9217 | 0.30793 | 1.92 | 0.27467 | 1.2337 | 0.25519 | 1.824 | 0.27145 | 1.3053 | 0.29779 | 1.2064
2 | 2042 | 2042-02-26 | 0.29899 | 1.3557 | 0.25831 | 1.3661 | 0.30261 | 1.5288 | 0.40567 | 2.1438 | 0.33106 | 1.8986 | 0.30307 | 1.8937 | 0.2699 | 1.2126 | 0.252 | 1.8014 | 0.26749 | 1.2869 | 0.29687 | 1.2019
2 | 2042 | 2042-02-27 | 0.29716 | 1.3491 | 0.25728 | 1.3605 | 0.29429 | 1.4896 | 0.40242 | 2.1235 | 0.32806 | 1.8848 | 0.30105 | 1.8802 | 0.26929 | 1.2102 | 0.25208 | 1.802 | 0.26783 | 1.2888 | 0.28361 | 1.1496
2 | 2042 | 2042-02-28 | 0.29774 | 1.3521 | 0.25262 | 1.3361 | 0.28229 | 1.4318 | 0.39487 | 2.0844 | 0.32193 | 1.8489 | 0.29563 | 1.8482 | 0.27755 | 1.248 | 0.24839 | 1.7771 | 0.26612 | 1.2798 | 0.29276 | 1.1846
3 | 2042 | 2042-03-01 | 0.26733 | 1.2426 | 0.23268 | 1.2405 | 0.25454 | 1.3405 | 0.40121 | 2.1265 | 0.30786 | 1.7534 | 0.28525 | 1.8395 | 0.24813 | 1.1183 | 0.20786 | 1.4627 | 0.24433 | 1.2011 | 0.27734 | 1.1511
3 | 2042 | 2042-03-02 | 0.27227 | 1.2631 | 0.22915 | 1.2219 | 0.26034 | 1.3709 | 0.41403 | 2.1896 | 0.31598 | 1.8074 | 0.29186 | 1.8828 | 0.24759 | 1.1162 | 0.22353 | 1.571 | 0.2696 | 1.327 | 0.28979 | 1.203
3 | 2042 | 2042-03-03 | 0.26551 | 1.2481 | 0.24215 | 1.2986 | 0.26185 | 1.3835 | 0.43186 | 2.2905 | 0.32932 | 1.8924 | 0.30018 | 1.9403 | 0.25392 | 1.1486 | 0.25307 | 1.7865 | 0.28378 | 1.401 | 0.2812 | 1.1681
3 | 2042 | 2042-03-04 | 0.2787 | 1.3015 | 0.23757 | 1.2737 | 0.2587 | 1.367 | 0.41732 | 2.2156 | 0.31837 | 1.8237 | 0.2914 | 1.8848 | 0.25963 | 1.1746 | 0.24637 | 1.7397 | 0.26961 | 1.3314 | 0.29545 | 1.2287
3 | 2042 | 2042-03-05 | 0.27339 | 1.2813 | 0.24334 | 1.3049 | 0.24677 | 1.3047 | 0.40618 | 2.1585 | 0.31169 | 1.786 | 0.28402 | 1.838 | 0.25779 | 1.1662 | 0.23558 | 1.6658 | 0.25913 | 1.2792 | 0.27113 | 1.1267
3 | 2042 | 2042-03-06 | 0.25931 | 1.2242 | 0.22701 | 1.2179 | 0.23361 | 1.2359 | 0.39552 | 2.1034 | 0.30431 | 1.7418 | 0.27716 | 1.7947 | 0.24877 | 1.1259 | 0.22879 | 1.6188 | 0.24893 | 1.229 | 0.25542 | 1.0614
3 | 2042 | 2042-03-07 | 0.23999 | 1.1462 | 0.22015 | 1.181 | 0.23821 | 1.26 | 0.39569 | 2.1026 | 0.30343 | 1.7376 | 0.27664 | 1.7922 | 0.24086 | 1.0907 | 0.22719 | 1.6075 | 0.24473 | 1.2088 | 0.25483 | 1.0596
3 | 2042 | 2042-03-08 | 0.23204 | 1.1134 | 0.21063 | 1.1215 | 0.23368 | 1.2326 | 0.37353 | 1.9773 | 0.28718 | 1.6406 | 0.26415 | 1.7094 | 0.22227 | 1.0036 | 0.20417 | 1.4368 | 0.23866 | 1.1762 | 0.23851 | 0.99207
3 | 2042 | 2042-03-09 | 0.22124 | 1.0704 | 0.2004 | 1.0676 | 0.21958 | 1.1589 | 0.37024 | 1.9594 | 0.28527 | 1.6322 | 0.26132 | 1.6918 | 0.21508 | 0.97142 | 0.19669 | 1.3852 | 0.22944 | 1.1307 | 0.23907 | 0.99384
3 | 2042 | 2042-03-10 | 0.22844 | 1.1006 | 0.21295 | 1.1426 | 0.21791 | 1.1541 | 0.38268 | 2.033 | 0.29498 | 1.6939 | 0.26652 | 1.7291 | 0.22517 | 1.0209 | 0.21749 | 1.5408 | 0.23601 | 1.1665 | 0.2463 | 1.0239
3 | 2042 | 2042-03-11 | 0.23296 | 1.1191 | 0.21591 | 1.1573 | 0.22364 | 1.1842 | 0.38211 | 2.0283 | 0.29327 | 1.6837 | 0.26564 | 1.7242 | 0.22136 | 1.0038 | 0.21694 | 1.5367 | 0.23406 | 1.1574 | 0.25123 | 1.0447
3 | 2042 | 2042-03-12 | 0.23771 | 1.1388 | 0.21866 | 1.1727 | 0.2236 | 1.1841 | 0.38294 | 2.0309 | 0.29355 | 1.6882 | 0.26527 | 1.7224 | 0.22931 | 1.0396 | 0.21795 | 1.5434 | 0.23478 | 1.1616 | 0.25099 | 1.0443
3 | 2042 | 2042-03-13 | 0.23595 | 1.1319 | 0.20301 | 1.089 | 0.20839 | 1.1047 | 0.36703 | 1.9495 | 0.2831 | 1.6252 | 0.25525 | 1.6586 | 0.22157 | 1.0049 | 0.21626 | 1.5319 | 0.23423 | 1.1593 | 0.24876 | 1.0346
3 | 2042 | 2042-03-14 | 0.22941 | 1.1064 | 0.19925 | 1.0695 | 0.20798 | 1.1028 | 0.35621 | 1.8937 | 0.27635 | 1.5863 | 0.24804 | 1.6127 | 0.21382 | 0.97006 | 0.21512 | 1.5241 | 0.23614 | 1.169 | 0.24225 | 1.0076
3 | 2042 | 2042-03-15 | 0.21901 | 1.0629 | 0.18651 | 0.99251 | 0.19682 | 1.0408 | 0.33781 | 1.7873 | 0.26269 | 1.5057 | 0.23761 | 1.5429 | 0.19985 | 0.90425 | 0.18401 | 1.2976 | 0.2188 | 1.0804 | 0.22033 | 0.91662
3 | 2042 | 2042-03-16 | 0.21888 | 1.0623 | 0.19047 | 1.0134 | 0.20902 | 1.1048 | 0.33224 | 1.7576 | 0.25859 | 1.482 | 0.2336 | 1.5176 | 0.19882 | 0.89984 | 0.18851 | 1.3276 | 0.21727 | 1.0742 | 0.21316 | 0.88832
3 | 2042 | 2042-03-17 | 0.22876 | 1.1038 | 0.20663 | 1.1081 | 0.20589 | 1.0926 | 0.34963 | 1.8558 | 0.27058 | 1.5563 | 0.24183 | 1.5744 | 0.21028 | 0.95473 | 0.21108 | 1.4952 | 0.22476 | 1.1148 | 0.22708 | 0.94647
3 | 2042 | 2042-03-18 | 0.22373 | 1.0828 | 0.19641 | 1.053 | 0.20277 | 1.0765 | 0.34655 | 1.8386 | 0.26806 | 1.5425 | 0.23924 | 1.5583 | 0.21274 | 0.96613 | 0.21269 | 1.5057 | 0.22334 | 1.1087 | 0.21532 | 0.89801
3 | 2042 | 2042-03-19 | 0.22531 | 1.0896 | 0.19815 | 1.0613 | 0.20711 | 1.0995 | 0.33789 | 1.7933 | 0.26167 | 1.5038 | 0.23351 | 1.5219 | 0.2063 | 0.9372 | 0.21618 | 1.5295 | 0.22845 | 1.1348 | 0.2223 | 0.92721
3 | 2042 | 2042-03-20 | 0.23048 | 1.1111 | 0.20055 | 1.074 | 0.20817 | 1.1054 | 0.33609 | 1.7829 | 0.26059 | 1.5002 | 0.2315 | 1.5093 | 0.2094 | 0.9511 | 0.21348 | 1.511 | 0.22733 | 1.1295 | 0.22502 | 0.93908
3 | 2042 | 2042-03-21 | 0.22516 | 1.0896 | 0.20553 | 1.1008 | 0.21298 | 1.131 | 0.33941 | 1.7978 | 0.26159 | 1.5075 | 0.23274 | 1.5178 | 0.20905 | 0.94967 | 0.21198 | 1.5002 | 0.22263 | 1.1071 | 0.22457 | 0.93805
3 | 2042 | 2042-03-22 | 0.21229 | 1.0365 | 0.17665 | 0.93873 | 0.19479 | 1.0324 | 0.31537 | 1.663 | 0.24439 | 1.4048 | 0.21902 | 1.4265 | 0.18717 | 0.84807 | 0.18732 | 1.318 | 0.21477 | 1.0656 | 0.19897 | 0.83085
3 | 2042 | 2042-03-23 | 0.20957 | 1.0258 | 0.16958 | 0.90127 | 0.18265 | 0.96935 | 0.30749 | 1.622 | 0.23929 | 1.3756 | 0.21353 | 1.3915 | 0.17845 | 0.80861 | 0.18818 | 1.3235 | 0.21432 | 1.0642 | 0.20233 | 0.8459
3 | 2042 | 2042-03-24 | 0.21242 | 1.0388 | 0.18303 | 0.98119 | 0.19573 | 1.042 | 0.32194 | 1.7055 | 0.24956 | 1.4394 | 0.22001 | 1.4368 | 0.18846 | 0.85696 | 0.20902 | 1.4789 | 0.21802 | 1.0862 | 0.21088 | 0.88182
3 | 2042 | 2042-03-25 | 0.2131 | 1.0411 | 0.17171 | 0.9208 | 0.18803 | 1.0023 | 0.30865 | 1.6369 | 0.23995 | 1.38 | 0.21167 | 1.3836 | 0.18695 | 0.85027 | 0.20903 | 1.479 | 0.22046 | 1.0987 | 0.2164 | 0.90513
3 | 2042 | 2042-03-26 | 0.20559 | 1.0111 | 0.17082 | 0.91567 | 0.18684 | 0.9966 | 0.30377 | 1.6108 | 0.23616 | 1.358 | 0.20807 | 1.3607 | 0.17397 | 0.79209 | 0.21023 | 1.4867 | 0.21933 | 1.0941 | 0.20934 | 0.87611
3 | 2042 | 2042-03-27 | 0.19397 | 0.96463 | 0.16805 | 0.90253 | 0.18296 | 0.97693 | 0.29418 | 1.5614 | 0.23033 | 1.325 | 0.20151 | 1.3186 | 0.1783 | 0.81127 | 0.20578 | 1.4561 | 0.21682 | 1.0819 | 0.21483 | 0.89883
3 | 2042 | 2042-03-28 | 0.18862 | 0.94282 | 0.1652 | 0.886 | 0.17875 | 0.95545 | 0.29235 | 1.551 | 0.22959 | 1.3242 | 0.19939 | 1.3051 | 0.17627 | 0.80189 | 0.20139 | 1.4255 | 0.21005 | 1.0489 | 0.21444 | 0.89701
3 | 2042 | 2042-03-29 | 0.1894 | 0.94535 | 0.1441 | 0.76599 | 0.16514 | 0.88109 | 0.2704 | 1.4267 | 0.21306 | 1.2245 | 0.18706 | 1.2227 | 0.16633 | 0.75376 | 0.17504 | 1.2316 | 0.19893 | 0.99143 | 0.19065 | 0.79906
3 | 2042 | 2042-03-30 | 0.19692 | 0.97508 | 0.15469 | 0.82197 | 0.17288 | 0.92229 | 0.27527 | 1.4498 | 0.21577 | 1.2438 | 0.18902 | 1.2355 | 0.16774 | 0.76024 | 0.17902 | 1.2586 | 0.20189 | 1.0071 | 0.18997 | 0.79746
3 | 2042 | 2042-03-31 | 0.21513 | 1.0502 | 0.17311 | 0.92859 | 0.18788 | 1.0053 | 0.29711 | 1.5705 | 0.23067 | 1.3363 | 0.1998 | 1.3083 | 0.18171 | 0.82644 | 0.21458 | 1.5151 | 0.22249 | 1.1136 | 0.21687 | 0.91051
4 | 2042 | 2042-04-01 | 0.19123 | 0.95445 | 0.15752 | 0.83578 | 0.16956 | 0.89456 | 0.24597 | 1.3055 | 0.21976 | 1.2115 | 0.18953 | 1.2105 | 0.16767 | 0.73844 | 0.18594 | 1.3386 | 0.19892 | 1.0057 | 0.20871 | 0.87995
4 | 2042 | 2042-04-02 | 0.17236 | 0.8777 | 0.14762 | 0.78352 | 0.15443 | 0.81786 | 0.23529 | 1.2511 | 0.20881 | 1.1524 | 0.17991 | 1.1534 | 0.16426 | 0.72372 | 0.17846 | 1.2847 | 0.18771 | 0.94962 | 0.18603 | 0.78452
4 | 2042 | 2042-04-03 | 0.17183 | 0.87551 | 0.14114 | 0.75021 | 0.15104 | 0.80202 | 0.22679 | 1.2083 | 0.20053 | 1.1073 | 0.17217 | 1.1068 | 0.15452 | 0.68224 | 0.17144 | 1.2361 | 0.1832 | 0.92712 | 0.1943 | 0.81997
4 | 2042 | 2042-04-04 | 0.17458 | 0.88703 | 0.14185 | 0.75398 | 0.1458 | 0.77582 | 0.22457 | 1.1956 | 0.19878 | 1.0982 | 0.17032 | 1.0948 | 0.15617 | 0.68892 | 0.17071 | 1.2298 | 0.17928 | 0.90824 | 0.18502 | 0.78139
4 | 2042 | 2042-04-05 | 0.16124 | 0.83193 | 0.12434 | 0.65304 | 0.13231 | 0.70357 | 0.20795 | 1.0985 | 0.18662 | 1.0259 | 0.16127 | 1.0328 | 0.13718 | 0.60215 | 0.14263 | 1.0239 | 0.16769 | 0.84813 | 0.17532 | 0.74204
4 | 2042 | 2042-04-06 | 0.15497 | 0.80702 | 0.11891 | 0.62447 | 0.12477 | 0.66562 | 0.19752 | 1.0445 | 0.17555 | 0.9668 | 0.15208 | 0.97852 | 0.13082 | 0.57493 | 0.14444 | 1.0355 | 0.16631 | 0.84227 | 0.1758 | 0.74446
4 | 2042 | 2042-04-07 | 0.16331 | 0.84249 | 0.12978 | 0.69074 | 0.13177 | 0.70709 | 0.2109 | 1.1213 | 0.18508 | 1.0264 | 0.15877 | 1.0246 | 0.14047 | 0.62156 | 0.16735 | 1.205 | 0.17311 | 0.87948 | 0.19301 | 0.81685
4 | 2042 | 2042-04-08 | 0.16421 | 0.84542 | 0.13673 | 0.72734 | 0.14102 | 0.75567 | 0.2112 | 1.1226 | 0.18663 | 1.0342 | 0.15899 | 1.0241 | 0.14654 | 0.64675 | 0.16791 | 1.2085 | 0.17275 | 0.87858 | 0.17836 | 0.75513
4 | 2042 | 2042-04-09 | 0.17486 | 0.88826 | 0.14523 | 0.77186 | 0.15103 | 0.8076 | 0.21347 | 1.1333 | 0.19017 | 1.0531 | 0.1611 | 1.0347 | 0.14935 | 0.6583 | 0.17418 | 1.2522 | 0.1782 | 0.90734 | 0.18769 | 0.79509
4 | 2042 | 2042-04-10 | 0.18024 | 0.91076 | 0.13926 | 0.74084 | 0.15318 | 0.81878 | 0.21467 | 1.1373 | 0.19197 | 1.0636 | 0.16251 | 1.0418 | 0.15516 | 0.68253 | 0.1725 | 1.2433 | 0.18563 | 0.94512 | 0.19962 | 0.84639
4 | 2042 | 2042-04-11 | 0.17857 | 0.90304 | 0.14466 | 0.76899 | 0.15405 | 0.82423 | 0.20966 | 1.1114 | 0.18722 | 1.0382 | 0.15814 | 1.0151 | 0.15765 | 0.69262 | 0.17835 | 1.2828 | 0.18666 | 0.95179 | 0.18968 | 0.80444
4 | 2042 | 2042-04-12 | 0.17694 | 0.89575 | 0.13202 | 0.69412 | 0.1487 | 0.79325 | 0.19362 | 1.0194 | 0.17642 | 0.97202 | 0.14934 | 0.95391 | 0.15523 | 0.67582 | 0.15508 | 1.1113 | 0.18154 | 0.92454 | 0.18307 | 0.77819
4 | 2042 | 2042-04-13 | 0.17879 | 0.90402 | 0.12958 | 0.68147 | 0.14035 | 0.75136 | 0.18738 | 0.9847 | 0.16924 | 0.93527 | 0.14436 | 0.92483 | 0.14843 | 0.6467 | 0.15048 | 1.0793 | 0.17837 | 0.90902 | 0.18017 | 0.76642
4 | 2042 | 2042-04-14 | 0.16701 | 0.85701 | 0.13823 | 0.73621 | 0.13944 | 0.75304 | 0.19452 | 1.0321 | 0.17233 | 0.9593 | 0.14523 | 0.93684 | 0.14252 | 0.62762 | 0.17192 | 1.2355 | 0.17444 | 0.8925 | 0.18931 | 0.80448
4 | 2042 | 2042-04-15 | 0.15704 | 0.81567 | 0.12725 | 0.67971 | 0.13203 | 0.71754 | 0.19306 | 1.027 | 0.17268 | 0.95945 | 0.1436 | 0.92501 | 0.1401 | 0.61698 | 0.16715 | 1.2017 | 0.169 | 0.86564 | 0.17291 | 0.73527
4 | 2042 | 2042-04-16 | 0.14946 | 0.78525 | 0.12197 | 0.65214 | 0.12702 | 0.6922 | 0.1835 | 0.97648 | 0.162 | 0.90354 | 0.13557 | 0.87812 | 0.13498 | 0.5951 | 0.16027 | 1.1556 | 0.16889 | 0.86516 | 0.17128 | 0.72903
4 | 2042 | 2042-04-17 | 0.15381 | 0.80307 | 0.12466 | 0.66691 | 0.13362 | 0.72761 | 0.18327 | 0.97428 | 0.1624 | 0.90622 | 0.13567 | 0.8776 | 0.14564 | 0.63972 | 0.16065 | 1.1564 | 0.1638 | 0.84062 | 0.16782 | 0.71497
4 | 2042 | 2042-04-18 | 0.14345 | 0.76095 | 0.1247 | 0.66749 | 0.13282 | 0.72481 | 0.18286 | 0.9721 | 0.16294 | 0.90909 | 0.13546 | 0.87501 | 0.13787 | 0.60657 | 0.16192 | 1.165 | 0.16386 | 0.84193 | 0.15983 | 0.68146
4 | 2042 | 2042-04-19 | 0.13167 | 0.71258 | 0.10519 | 0.55627 | 0.12029 | 0.65783 | 0.16318 | 0.8603 | 0.14729 | 0.81822 | 0.12383 | 0.79841 | 0.12089 | 0.52826 | 0.14127 | 1.0107 | 0.15761 | 0.80934 | 0.15285 | 0.65361
4 | 2042 | 2042-04-20 | 0.12224 | 0.67396 | 0.10707 | 0.5666 | 0.11616 | 0.63759 | 0.15798 | 0.83317 | 0.14201 | 0.79058 | 0.11955 | 0.77287 | 0.11555 | 0.50538 | 0.13443 | 0.96136 | 0.14675 | 0.75514 | 0.15007 | 0.6423
4 | 2042 | 2042-04-21 | 0.13425 | 0.72438 | 0.11535 | 0.6196 | 0.11416 | 0.63352 | 0.16856 | 0.89755 | 0.14872 | 0.83456 | 0.12371 | 0.80439 | 0.12344 | 0.54448 | 0.1577 | 1.1343 | 0.15657 | 0.80761 | 0.15749 | 0.67309
4 | 2042 | 2042-04-22 | 0.1314 | 0.71286 | 0.11378 | 0.61246 | 0.11858 | 0.6578 | 0.16461 | 0.8775 | 0.14512 | 0.81553 | 0.12046 | 0.78452 | 0.1217 | 0.53681 | 0.15126 | 1.0907 | 0.15484 | 0.79905 | 0.15843 | 0.67769
4 | 2042 | 2042-04-23 | 0.13745 | 0.7377 | 0.11685 | 0.62912 | 0.12654 | 0.69947 | 0.16766 | 0.89216 | 0.14924 | 0.83823 | 0.12358 | 0.80165 | 0.13334 | 0.5857 | 0.15821 | 1.1404 | 0.16425 | 0.84773 | 0.15877 | 0.67942
4 | 2042 | 2042-04-24 | 0.14215 | 0.75671 | 0.12292 | 0.66164 | 0.12746 | 0.70551 | 0.17326 | 0.92067 | 0.15661 | 0.87783 | 0.12884 | 0.83073 | 0.13864 | 0.60776 | 0.16454 | 1.1854 | 0.1718 | 0.88707 | 0.16664 | 0.71296
4 | 2042 | 2042-04-25 | 0.14329 | 0.76138 | 0.12067 | 0.65065 | 0.13053 | 0.72281 | 0.16815 | 0.89421 | 0.15141 | 0.85071 | 0.12473 | 0.80638 | 0.13586 | 0.59572 | 0.15833 | 1.1397 | 0.15917 | 0.82414 | 0.16837 | 0.72081
4 | 2042 | 2042-04-26 | 0.12502 | 0.68631 | 0.10694 | 0.56974 | 0.11128 | 0.62016 | 0.14541 | 0.76727 | 0.13222 | 0.74111 | 0.11048 | 0.71512 | 0.11786 | 0.51323 | 0.12651 | 0.90872 | 0.14692 | 0.7603 | 0.15316 | 0.65813
4 | 2042 | 2042-04-27 | 0.13115 | 0.71134 | 0.10387 | 0.55423 | 0.11807 | 0.65617 | 0.141 | 0.7435 | 0.12744 | 0.71691 | 0.10718 | 0.69589 | 0.11809 | 0.51391 | 0.1273 | 0.91463 | 0.14849 | 0.76912 | 0.15383 | 0.6614
4 | 2042 | 2042-04-28 | 0.14184 | 0.75541 | 0.11688 | 0.63284 | 0.11959 | 0.67061 | 0.15623 | 0.83396 | 0.1403 | 0.79253 | 0.11523 | 0.74924 | 0.12868 | 0.56457 | 0.1564 | 1.1267 | 0.15805 | 0.82094 | 0.16361 | 0.70179
4 | 2042 | 2042-04-29 | 0.14009 | 0.74919 | 0.11307 | 0.61366 | 0.11906 | 0.66981 | 0.15431 | 0.82209 | 0.13804 | 0.7824 | 0.11433 | 0.74424 | 0.12408 | 0.54485 | 0.15049 | 1.0857 | 0.15344 | 0.79813 | 0.15252 | 0.65533
4 | 2042 | 2042-04-30 | 0.13408 | 0.72453 | 0.10429 | 0.56882 | 0.11367 | 0.64368 | 0.1426 | 0.76404 | 0.12588 | 0.71719 | 0.10413 | 0.68453 | 0.12508 | 0.54888 | 0.14283 | 1.0305 | 0.14082 | 0.73514 | 0.14009 | 0.60327
5 | 2042 | 2042-05-01 | 0.11721 | 0.65905 | 0.082668 | 0.46443 | 0.094418 | 0.58083 | 0.1171 | 0.64848 | 0.11416 | 0.67137 | 0.087035 | 0.59652 | 0.096406 | 0.43844 | 0.13363 | 0.95328 | 0.11747 | 0.63318 | 0.11652 | 0.51031
5 | 2042 | 2042-05-02 | 0.10993 | 0.62942 | 0.083373 | 0.46882 | 0.093645 | 0.57846 | 0.11446 | 0.63368 | 0.11037 | 0.64915 | 0.084525 | 0.57976 | 0.095378 | 0.43391 | 0.13102 | 0.93481 | 0.11432 | 0.61715 | 0.11571 | 0.50703
5 | 2042 | 2042-05-03 | 0.10221 | 0.59728 | 0.069391 | 0.38716 | 0.076678 | 0.47991 | 0.097078 | 0.53308 | 0.096086 | 0.56431 | 0.074732 | 0.51336 | 0.081902 | 0.37004 | 0.10881 | 0.77012 | 0.10849 | 0.58778 | 0.10793 | 0.47608
5 | 2042 | 2042-05-04 | 0.10021 | 0.58936 | 0.069014 | 0.38468 | 0.081117 | 0.50907 | 0.094866 | 0.51735 | 0.091761 | 0.53642 | 0.072366 | 0.49506 | 0.080743 | 0.36492 | 0.10698 | 0.75636 | 0.10689 | 0.58018 | 0.10406 | 0.45967
5 | 2042 | 2042-05-05 | 0.11893 | 0.6676 | 0.082636 | 0.46793 | 0.087032 | 0.54389 | 0.10814 | 0.5988 | 0.10432 | 0.61607 | 0.080191 | 0.55129 | 0.094062 | 0.42829 | 0.13164 | 0.94027 | 0.11838 | 0.64233 | 0.11447 | 0.50293
5 | 2042 | 2042-05-06 | 0.11415 | 0.6479 | 0.077873 | 0.44356 | 0.084972 | 0.53422 | 0.10597 | 0.5908 | 0.10413 | 0.61913 | 0.079385 | 0.54908 | 0.097486 | 0.44371 | 0.12637 | 0.90429 | 0.11081 | 0.60215 | 0.11064 | 0.48634
5 | 2042 | 2042-05-07 | 0.11117 | 0.63583 | 0.074788 | 0.42729 | 0.081354 | 0.51431 | 0.10306 | 0.57603 | 0.099832 | 0.59472 | 0.076546 | 0.5313 | 0.090227 | 0.41118 | 0.12902 | 0.92474 | 0.11584 | 0.63049 | 0.11564 | 0.50915
5 | 2042 | 2042-05-08 | 0.10908 | 0.62758 | 0.076253 | 0.43469 | 0.084442 | 0.53495 | 0.10108 | 0.56481 | 0.097733 | 0.58292 | 0.075197 | 0.5223 | 0.090126 | 0.41094 | 0.12815 | 0.91808 | 0.11587 | 0.63171 | 0.12114 | 0.53358
5 | 2042 | 2042-05-09 | 0.099684 | 0.58914 | 0.072613 | 0.41583 | 0.079672 | 0.50736 | 0.098976 | 0.54958 | 0.093283 | 0.5541 | 0.07291 | 0.50452 | 0.083207 | 0.38019 | 0.1219 | 0.87455 | 0.10704 | 0.58476 | 0.10476 | 0.4611
5 | 2042 | 2042-05-10 | 0.088394 | 0.54169 | 0.058065 | 0.332 | 0.066795 | 0.43536 | 0.08148 | 0.45136 | 0.079655 | 0.47534 | 0.06333 | 0.4419 | 0.067921 | 0.30811 | 0.096066 | 0.68486 | 0.095526 | 0.52447 | 0.095433 | 0.42374
5 | 2042 | 2042-05-11 | 0.084405 | 0.52579 | 0.057739 | 0.33177 | 0.066804 | 0.43767 | 0.079552 | 0.44099 | 0.077767 | 0.4652 | 0.062115 | 0.43426 | 0.070965 | 0.3221 | 0.096581 | 0.68791 | 0.097924 | 0.53858 | 0.097179 | 0.4316
5 | 2042 | 2042-05-12 | 0.09846 | 0.58467 | 0.069765 | 0.40555 | 0.073004 | 0.47378 | 0.092297 | 0.52007 | 0.088193 | 0.53178 | 0.068823 | 0.48355 | 0.077784 | 0.35621 | 0.11932 | 0.85672 | 0.10704 | 0.58787 | 0.1114 | 0.49203
5 | 2042 | 2042-05-13 | 0.095094 | 0.57094 | 0.073859 | 0.43072 | 0.079192 | 0.51449 | 0.090388 | 0.51107 | 0.086871 | 0.52602 | 0.067837 | 0.47843 | 0.07928 | 0.36298 | 0.11863 | 0.85239 | 0.10724 | 0.59002 | 0.10866 | 0.48006
5 | 2042 | 2042-05-14 | 0.096888 | 0.57842 | 0.072381 | 0.42386 | 0.076735 | 0.50192 | 0.088503 | 0.50401 | 0.086537 | 0.52767 | 0.067231 | 0.47723 | 0.079633 | 0.36486 | 0.11846 | 0.85299 | 0.10794 | 0.59482 | 0.102 | 0.4509
5 | 2042 | 2042-05-15 | 0.093023 | 0.56311 | 0.070691 | 0.41456 | 0.074324 | 0.48874 | 0.086566 | 0.49134 | 0.082972 | 0.50544 | 0.065409 | 0.46392 | 0.07842 | 0.35975 | 0.11694 | 0.84128 | 0.10732 | 0.59252 | 0.1061 | 0.46799
5 | 2042 | 2042-05-16 | 0.086308 | 0.53589 | 0.06981 | 0.40976 | 0.070743 | 0.46805 | 0.0852 | 0.48215 | 0.08143 | 0.49608 | 0.064742 | 0.4586 | 0.072784 | 0.33496 | 0.11371 | 0.81979 | 0.10329 | 0.57164 | 0.10303 | 0.45514
5 | 2042 | 2042-05-17 | 0.079528 | 0.50764 | 0.05774 | 0.33921 | 0.062663 | 0.42455 | 0.068916 | 0.38924 | 0.070462 | 0.43291 | 0.057033 | 0.4076 | 0.062107 | 0.28391 | 0.089181 | 0.63993 | 0.093868 | 0.52273 | 0.09192 | 0.41001
5 | 2042 | 2042-05-18 | 0.076977 | 0.49739 | 0.056932 | 0.33684 | 0.064046 | 0.43536 | 0.066548 | 0.37676 | 0.066543 | 0.41018 | 0.054766 | 0.39331 | 0.061782 | 0.2829 | 0.086591 | 0.62343 | 0.090783 | 0.50696 | 0.089368 | 0.39916
5 | 2042 | 2042-05-19 | 0.070062 | 0.46964 | 0.06372 | 0.38269 | 0.065028 | 0.44002 | 0.079191 | 0.45306 | 0.074672 | 0.46076 | 0.060563 | 0.43497 | 0.067463 | 0.31226 | 0.10745 | 0.78011 | 0.096687 | 0.53879 | 0.098109 | 0.43514
5 | 2042 | 2042-05-20 | 0.066661 | 0.45603 | 0.06044 | 0.36585 | 0.062471 | 0.42617 | 0.077267 | 0.44288 | 0.071961 | 0.44545 | 0.059053 | 0.42567 | 0.06158 | 0.28638 | 0.10341 | 0.75141 | 0.09185 | 0.5136 | 0.09095 | 0.40329
5 | 2042 | 2042-05-21 | 0.071858 | 0.47796 | 0.061121 | 0.36983 | 0.06393 | 0.43647 | 0.075879 | 0.4354 | 0.070824 | 0.4398 | 0.058502 | 0.42262 | 0.062676 | 0.29169 | 0.10258 | 0.74486 | 0.092323 | 0.51729 | 0.09344 | 0.41446
5 | 2042 | 2042-05-22 | 0.078671 | 0.50629 | 0.063149 | 0.38322 | 0.064782 | 0.44359 | 0.074931 | 0.43112 | 0.071502 | 0.44601 | 0.058929 | 0.4267 | 0.063516 | 0.29589 | 0.10016 | 0.7286 | 0.089775 | 0.5045 | 0.090109 | 0.39984
5 | 2042 | 2042-05-23 | 0.077864 | 0.50368 | 0.064741 | 0.3919 | 0.067137 | 0.46004 | 0.073003 | 0.42171 | 0.068886 | 0.43179 | 0.057432 | 0.41814 | 0.06599 | 0.30752 | 0.096796 | 0.70504 | 0.085942 | 0.48477 | 0.087153 | 0.38634
5 | 2042 | 2042-05-24 | 0.066193 | 0.45508 | 0.048296 | 0.29722 | 0.052302 | 0.37434 | 0.056109 | 0.32389 | 0.054228 | 0.34437 | 0.047893 | 0.35391 | 0.053303 | 0.24766 | 0.073241 | 0.53303 | 0.077839 | 0.44302 | 0.080646 | 0.36152
5 | 2042 | 2042-05-25 | 0.055255 | 0.41073 | 0.045562 | 0.28278 | 0.050301 | 0.36403 | 0.054455 | 0.31571 | 0.052163 | 0.33336 | 0.046778 | 0.34774 | 0.045059 | 0.21146 | 0.071713 | 0.52194 | 0.077053 | 0.43989 | 0.079001 | 0.35499
5 | 2042 | 2042-05-26 | 0.069472 | 0.47046 | 0.058875 | 0.3639 | 0.059273 | 0.41688 | 0.068578 | 0.40006 | 0.064488 | 0.40999 | 0.055132 | 0.40659 | 0.060353 | 0.2841 | 0.095477 | 0.69887 | 0.087678 | 0.49744 | 0.092106 | 0.40996
5 | 2042 | 2042-05-27 | 0.069047 | 0.46875 | 0.060376 | 0.3748 | 0.062069 | 0.43624 | 0.066645 | 0.39297 | 0.062705 | 0.40252 | 0.053893 | 0.40161 | 0.062833 | 0.29579 | 0.093857 | 0.68803 | 0.086473 | 0.49201 | 0.093583 | 0.41645
5 | 2042 | 2042-05-28 | 0.061652 | 0.4386 | 0.058482 | 0.36559 | 0.059625 | 0.42275 | 0.065235 | 0.38504 | 0.060519 | 0.38995 | 0.052875 | 0.39532 | 0.058935 | 0.27895 | 0.09121 | 0.66996 | 0.0836 | 0.47751 | 0.091731 | 0.40839
5 | 2042 | 2042-05-29 | 0.061554 | 0.439 | 0.058585 | 0.36744 | 0.05918 | 0.42167 | 0.063871 | 0.3777 | 0.058564 | 0.37904 | 0.051961 | 0.39 | 0.056357 | 0.26806 | 0.091982 | 0.67659 | 0.086029 | 0.49182 | 0.090005 | 0.40084
5 | 2042 | 2042-05-30 | 0.064918 | 0.4528 | 0.056945 | 0.3612 | 0.059808 | 0.42806 | 0.062478 | 0.37467 | 0.058869 | 0.38532 | 0.051835 | 0.39333 | 0.057151 | 0.27223 | 0.093683 | 0.69076 | 0.089649 | 0.51257 | 0.09005 | 0.40242
5 | 2042 | 2042-05-31 | 0.055646 | 0.41436 | 0.045226 | 0.29191 | 0.050346 | 0.37509 | 0.047124 | 0.28575 | 0.048869 | 0.32717 | 0.045027 | 0.3478 | 0.045944 | 0.21921 | 0.0705 | 0.51963 | 0.082523 | 0.47627 | 0.087644 | 0.39521
6 | 2042 | 2042-06-01 | 0.050484 | 0.39108 | 0.039883 | 0.27386 | 0.044004 | 0.34709 | 0.046713 | 0.30185 | 0.045735 | 0.32165 | 0.040659 | 0.32763 | 0.035586 | 0.17543 | 0.065259 | 0.49876 | 0.068272 | 0.40806 | 0.074569 | 0.34367
6 | 2042 | 2042-06-02 | 0.055409 | 0.41211 | 0.052041 | 0.34948 | 0.053467 | 0.40404 | 0.06118 | 0.38901 | 0.05649 | 0.38806 | 0.047882 | 0.37844 | 0.046848 | 0.23088 | 0.087457 | 0.66434 | 0.07642 | 0.45197 | 0.085205 | 0.38789
6 | 2042 | 2042-06-03 | 0.058431 | 0.42534 | 0.051358 | 0.34669 | 0.052967 | 0.40166 | 0.059431 | 0.3789 | 0.054922 | 0.37973 | 0.047481 | 0.37742 | 0.046544 | 0.22974 | 0.084838 | 0.64471 | 0.074378 | 0.44051 | 0.082652 | 0.37644
6 | 2042 | 2042-06-04 | 0.05895 | 0.42795 | 0.051331 | 0.34838 | 0.051096 | 0.39057 | 0.058329 | 0.37278 | 0.053638 | 0.3722 | 0.047012 | 0.37505 | 0.044968 | 0.22224 | 0.082397 | 0.62595 | 0.071366 | 0.42276 | 0.075014 | 0.3419
6 | 2042 | 2042-06-05 | 0.056622 | 0.41847 | 0.05032 | 0.34315 | 0.04927 | 0.37976 | 0.057333 | 0.36756 | 0.052576 | 0.36643 | 0.04664 | 0.37355 | 0.045158 | 0.22423 | 0.082415 | 0.62829 | 0.072599 | 0.43195 | 0.078041 | 0.3558
6 | 2042 | 2042-06-06 | 0.054409 | 0.41016 | 0.050328 | 0.34487 | 0.048821 | 0.37855 | 0.056506 | 0.36373 | 0.051809 | 0.36294 | 0.046378 | 0.37302 | 0.04512 | 0.22567 | 0.082407 | 0.63019 | 0.073409 | 0.43842 | 0.076823 | 0.35101
6 | 2042 | 2042-06-07 | 0.0402 | 0.35005 | 0.037349 | 0.26662 | 0.039191 | 0.32431 | 0.041751 | 0.27973 | 0.041084 | 0.30045 | 0.038798 | 0.32223 | 0.033942 | 0.1718 | 0.057634 | 0.44636 | 0.062203 | 0.37771 | 0.065982 | 0.30678
6 | 2042 | 2042-06-08 | 0.037219 | 0.33845 | 0.036483 | 0.26271 | 0.038675 | 0.32192 | 0.040606 | 0.27247 | 0.03955 | 0.29059 | 0.038335 | 0.31956 | 0.031256 | 0.1589 | 0.055947 | 0.43436 | 0.061137 | 0.37244 | 0.065494 | 0.30482
6 | 2042 | 2042-06-09 | 0.044675 | 0.37025 | 0.048973 | 0.34045 | 0.047192 | 0.37169 | 0.05534 | 0.36136 | 0.050826 | 0.36096 | 0.045909 | 0.3733 | 0.041204 | 0.20767 | 0.078691 | 0.60445 | 0.070021 | 0.4211 | 0.076483 | 0.35043
6 | 2042 | 2042-06-10 | 0.039944 | 0.35155 | 0.048061 | 0.33604 | 0.046828 | 0.37038 | 0.054446 | 0.35687 | 0.050127 | 0.3582 | 0.045806 | 0.37419 | 0.04097 | 0.20791 | 0.076103 | 0.58435 | 0.066708 | 0.40152 | 0.074578 | 0.34226
6 | 2042 | 2042-06-11 | 0.037637 | 0.34218 | 0.047351 | 0.33259 | 0.046171 | 0.36713 | 0.053573 | 0.3513 | 0.048855 | 0.34994 | 0.045441 | 0.37211 | 0.0403 | 0.20522 | 0.075601 | 0.58117 | 0.065117 | 0.39265 | 0.072517 | 0.33312
6 | 2042 | 2042-06-12 | 0.039757 | 0.35143 | 0.048459 | 0.34149 | 0.047052 | 0.37477 | 0.053153 | 0.35021 | 0.048676 | 0.35068 | 0.045461 | 0.37381 | 0.041051 | 0.20976 | 0.076437 | 0.59003 | 0.066951 | 0.40566 | 0.075731 | 0.34831
6 | 2042 | 2042-06-13 | 0.044094 | 0.36951 | 0.049443 | 0.34912 | 0.046893 | 0.3759 | 0.053158 | 0.35228 | 0.04898 | 0.35472 | 0.04558 | 0.37618 | 0.040486 | 0.20796 | 0.076759 | 0.59437 | 0.06769 | 0.41173 | 0.077095 | 0.35544
6 | 2042 | 2042-06-14 | 0.031567 | 0.31831 | 0.036024 | 0.26927 | 0.037031 | 0.31785 | 0.037168 | 0.25769 | 0.036645 | 0.28041 | 0.03783 | 0.32388 | 0.029772 | 0.15844 | 0.050939 | 0.40316 | 0.057965 | 0.36095 | 0.064133 | 0.30065
6 | 2042 | 2042-06-15 | 0.030257 | 0.31284 | 0.034956 | 0.26358 | 0.03645 | 0.31447 | 0.036579 | 0.25466 | 0.036088 | 0.27799 | 0.037786 | 0.32478 | 0.028692 | 0.15298 | 0.050754 | 0.40347 | 0.058516 | 0.36595 | 0.064701 | 0.30371
6 | 2042 | 2042-06-16 | 0.036575 | 0.34028 | 0.046894 | 0.3373 | 0.045084 | 0.36521 | 0.052265 | 0.3502 | 0.048463 | 0.35581 | 0.045685 | 0.38078 | 0.0392 | 0.20509 | 0.074781 | 0.58355 | 0.067769 | 0.41684 | 0.073472 | 0.33998
6 | 2042 | 2042-06-17 | 0.037756 | 0.34564 | 0.047589 | 0.34343 | 0.045611 | 0.36969 | 0.051688 | 0.34744 | 0.04811 | 0.35523 | 0.045767 | 0.38291 | 0.041156 | 0.21643 | 0.074204 | 0.57978 | 0.066276 | 0.40874 | 0.072823 | 0.3372
6 | 2042 | 2042-06-18 | 0.037527 | 0.34536 | 0.047069 | 0.34085 | 0.044673 | 0.36423 | 0.050875 | 0.3416 | 0.046879 | 0.34702 | 0.045525 | 0.38161 | 0.039971 | 0.21124 | 0.073141 | 0.57238 | 0.065022 | 0.40231 | 0.072299 | 0.33525
6 | 2042 | 2042-06-19 | 0.038125 | 0.34811 | 0.0465 | 0.33853 | 0.044509 | 0.36399 | 0.050696 | 0.34169 | 0.046959 | 0.34933 | 0.045697 | 0.3843 | 0.038698 | 0.20617 | 0.072704 | 0.57056 | 0.065279 | 0.40553 | 0.074241 | 0.34439
6 | 2042 | 2042-06-20 | 0.035008 | 0.33607 | 0.046425 | 0.33966 | 0.044825 | 0.3666 | 0.050446 | 0.34066 | 0.046704 | 0.34866 | 0.045745 | 0.38562 | 0.039252 | 0.20961 | 0.072142 | 0.56712 | 0.064253 | 0.40051 | 0.074252 | 0.34498
6 | 2042 | 2042-06-21 | 0.026549 | 0.30145 | 0.033461 | 0.26206 | 0.034923 | 0.30882 | 0.034887 | 0.24831 | 0.034622 | 0.27536 | 0.038057 | 0.33325 | 0.029482 | 0.16461 | 0.047651 | 0.3867 | 0.055759 | 0.35754 | 0.063146 | 0.29943
6 | 2042 | 2042-06-22 | 0.02732 | 0.30508 | 0.034562 | 0.27048 | 0.034968 | 0.31012 | 0.035106 | 0.25026 | 0.034654 | 0.27601 | 0.038091 | 0.33396 | 0.028857 | 0.16243 | 0.047589 | 0.3872 | 0.054961 | 0.35391 | 0.06117 | 0.29114
6 | 2042 | 2042-06-23 | 0.03285 | 0.32867 | 0.045449 | 0.33683 | 0.043474 | 0.35949 | 0.050576 | 0.34306 | 0.04652 | 0.3495 | 0.045902 | 0.38879 | 0.038753 | 0.21025 | 0.071016 | 0.56231 | 0.063654 | 0.40145 | 0.072028 | 0.33631
6 | 2042 | 2042-06-24 | 0.033492 | 0.33233 | 0.044875 | 0.33434 | 0.042938 | 0.35602 | 0.049963 | 0.339 | 0.045876 | 0.34612 | 0.045925 | 0.38995 | 0.038281 | 0.20969 | 0.070679 | 0.56099 | 0.063448 | 0.40175 | 0.073358 | 0.34266
6 | 2042 | 2042-06-25 | 0.033022 | 0.33119 | 0.044585 | 0.33379 | 0.043541 | 0.36025 | 0.049558 | 0.33691 | 0.045691 | 0.34647 | 0.0461 | 0.39257 | 0.038359 | 0.21115 | 0.070448 | 0.56022 | 0.062748 | 0.39885 | 0.072276 | 0.33833
6 | 2042 | 2042-06-26 | 0.028774 | 0.3138 | 0.044199 | 0.33245 | 0.043434 | 0.36017 | 0.049094 | 0.33315 | 0.044842 | 0.3407 | 0.045978 | 0.39196 | 0.038577 | 0.2142 | 0.069818 | 0.55602 | 0.061341 | 0.39148 | 0.071226 | 0.33423
6 | 2042 | 2042-06-27 | 0.029686 | 0.31769 | 0.043833 | 0.33105 | 0.04229 | 0.35314 | 0.050038 | 0.34048 | 0.045762 | 0.34755 | 0.0462 | 0.394 | 0.037588 | 0.20988 | 0.069514 | 0.55471 | 0.060685 | 0.38891 | 0.072069 | 0.33852
6 | 2042 | 2042-06-28 | 0.020079 | 0.2779 | 0.032775 | 0.26573 | 0.033728 | 0.30495 | 0.035585 | 0.25628 | 0.034986 | 0.28326 | 0.038773 | 0.34337 | 0.026836 | 0.15824 | 0.047073 | 0.39002 | 0.052155 | 0.34539 | 0.061028 | 0.29363
6 | 2042 | 2042-06-29 | 0.018698 | 0.27269 | 0.032134 | 0.26252 | 0.033493 | 0.30375 | 0.035325 | 0.2541 | 0.034447 | 0.27978 | 0.038728 | 0.34339 | 0.026696 | 0.15908 | 0.046564 | 0.38718 | 0.051603 | 0.34356 | 0.060435 | 0.29163
6 | 2042 | 2042-06-30 | 0.025176 | 0.30074 | 0.043345 | 0.33104 | 0.041649 | 0.35007 | 0.049879 | 0.33897 | 0.044998 | 0.34338 | 0.046251 | 0.3956 | 0.037134 | 0.2107 | 0.069694 | 0.55962 | 0.059569 | 0.38656 | 0.070874 | 0.33531
7 | 2042 | 2042-07-01 | 0.022961 | 0.30372 | 0.040306 | 0.32357 | 0.040153 | 0.34705 | 0.055816 | 0.38476 | 0.044594 | 0.35166 | 0.047311 | 0.42759 | 0.034611 | 0.20681 | 0.066071 | 0.5338 | 0.059958 | 0.39911 | 0.068329 | 0.32177
7 | 2042 | 2042-07-02 | 0.021963 | 0.29962 | 0.040091 | 0.32478 | 0.04026 | 0.3511 | 0.057419 | 0.39705 | 0.045244 | 0.35825 | 0.047648 | 0.43402 | 0.034213 | 0.20592 | 0.065968 | 0.53389 | 0.059412 | 0.39674 | 0.067998 | 0.32078
7 | 2042 | 2042-07-03 | 0.020838 | 0.29443 | 0.039876 | 0.32492 | 0.040008 | 0.34931 | 0.058883 | 0.40822 | 0.04584 | 0.36424 | 0.047949 | 0.43975 | 0.034049 | 0.20733 | 0.065659 | 0.53164 | 0.058329 | 0.39033 | 0.069396 | 0.32862
7 | 2042 | 2042-07-04 | 0.020347 | 0.29269 | 0.039663 | 0.32194 | 0.039569 | 0.34446 | 0.05641 | 0.38888 | 0.044796 | 0.35428 | 0.04751 | 0.43014 | 0.034444 | 0.20818 | 0.066058 | 0.53711 | 0.058822 | 0.39583 | 0.06825 | 0.32384
7 | 2042 | 2042-07-05 | 0.012519 | 0.25966 | 0.027794 | 0.2514 | 0.030888 | 0.29505 | 0.042162 | 0.30612 | 0.034045 | 0.29049 | 0.040101 | 0.38034 | 0.024035 | 0.15888 | 0.042543 | 0.36311 | 0.049223 | 0.34528 | 0.057546 | 0.28037
7 | 2042 | 2042-07-06 | 0.01224 | 0.25923 | 0.027569 | 0.25095 | 0.030677 | 0.29394 | 0.041774 | 0.30286 | 0.033873 | 0.28887 | 0.040023 | 0.37843 | 0.023692 | 0.15982 | 0.042291 | 0.36121 | 0.048029 | 0.33848 | 0.055955 | 0.27321
7 | 2042 | 2042-07-07 | 0.018834 | 0.28764 | 0.038985 | 0.3209 | 0.039061 | 0.34314 | 0.057303 | 0.39502 | 0.045135 | 0.35773 | 0.047653 | 0.43232 | 0.034207 | 0.21009 | 0.065749 | 0.53627 | 0.056212 | 0.38318 | 0.066752 | 0.31869
7 | 2042 | 2042-07-08 | 0.018188 | 0.28456 | 0.038756 | 0.31846 | 0.038705 | 0.3397 | 0.057095 | 0.39312 | 0.045037 | 0.35675 | 0.047579 | 0.43077 | 0.034352 | 0.21118 | 0.065903 | 0.539 | 0.056103 | 0.38305 | 0.066135 | 0.31658
7 | 2042 | 2042-07-09 | 0.018593 | 0.28812 | 0.038517 | 0.31934 | 0.038672 | 0.34155 | 0.058003 | 0.39985 | 0.045403 | 0.36025 | 0.047697 | 0.43335 | 0.034081 | 0.2113 | 0.06604 | 0.54116 | 0.055592 | 0.38183 | 0.065645 | 0.31487
7 | 2042 | 2042-07-10 | 0.018032 | 0.28607 | 0.038273 | 0.32046 | 0.038528 | 0.3416 | 0.060182 | 0.41642 | 0.046298 | 0.36884 | 0.048033 | 0.44067 | 0.03378 | 0.21133 | 0.066215 | 0.54391 | 0.055327 | 0.38122 | 0.065375 | 0.31439
7 | 2042 | 2042-07-11 | 0.016931 | 0.28059 | 0.038035 | 0.31745 | 0.038101 | 0.33708 | 0.057777 | 0.39753 | 0.04528 | 0.35888 | 0.047507 | 0.43018 | 0.033786 | 0.21201 | 0.066392 | 0.54653 | 0.054914 | 0.38019 | 0.065513 | 0.31614
7 | 2042 | 2042-07-12 | 0.010176 | 0.25364 | 0.026142 | 0.24649 | 0.029413 | 0.28772 | 0.042259 | 0.3049 | 0.033995 | 0.2897 | 0.039759 | 0.37437 | 0.023182 | 0.16206 | 0.043442 | 0.37832 | 0.046201 | 0.33692 | 0.055111 | 0.27415
7 | 2042 | 2042-07-13 | 0.0093965 | 0.25014 | 0.025895 | 0.24495 | 0.029183 | 0.28647 | 0.043713 | 0.31591 | 0.03458 | 0.29527 | 0.039913 | 0.37845 | 0.023162 | 0.1626 | 0.043429 | 0.37891 | 0.045391 | 0.33217 | 0.054143 | 0.27021
7 | 2042 | 2042-07-14 | 0.015963 | 0.27794 | 0.03729 | 0.31358 | 0.037358 | 0.33248 | 0.058479 | 0.40223 | 0.04551 | 0.3608 | 0.047292 | 0.42833 | 0.033303 | 0.21269 | 0.067097 | 0.55596 | 0.053704 | 0.37825 | 0.064837 | 0.31526
7 | 2042 | 2042-07-15 | 0.016255 | 0.28089 | 0.037028 | 0.31626 | 0.037243 | 0.33319 | 0.060027 | 0.41403 | 0.046127 | 0.36669 | 0.047429 | 0.43249 | 0.032868 | 0.21222 | 0.067318 | 0.55895 | 0.053239 | 0.37693 | 0.064608 | 0.31507
7 | 2042 | 2042-07-16 | 0.016322 | 0.28212 | 0.036779 | 0.31204 | 0.036907 | 0.33034 | 0.060462 | 0.41726 | 0.046276 | 0.36806 | 0.047343 | 0.43224 | 0.03303 | 0.21304 | 0.067442 | 0.56094 | 0.052589 | 0.37379 | 0.063859 | 0.31236
7 | 2042 | 2042-07-17 | 0.015573 | 0.2787 | 0.036516 | 0.3129 | 0.036816 | 0.33152 | 0.061365 | 0.42417 | 0.046616 | 0.3713 | 0.047327 | 0.43367 | 0.032699 | 0.21272 | 0.06765 | 0.56349 | 0.051777 | 0.37149 | 0.063171 | 0.3097
7 | 2042 | 2042-07-18 | 0.015048 | 0.27639 | 0.036256 | 0.31198 | 0.036536 | 0.32965 | 0.061468 | 0.42494 | 0.046618 | 0.37129 | 0.047145 | 0.4319 | 0.03249 | 0.21352 | 0.067933 | 0.56754 | 0.05175 | 0.37121 | 0.062753 | 0.30851
7 | 2042 | 2042-07-19 | 0.0079003 | 0.24703 | 0.024346 | 0.24162 | 0.027904 | 0.28148 | 0.04629 | 0.33525 | 0.035446 | 0.30332 | 0.03934 | 0.3765 | 0.022193 | 0.16305 | 0.044802 | 0.39714 | 0.042311 | 0.32317 | 0.051647 | 0.26306
7 | 2042 | 2042-07-20 | 0.0078079 | 0.24714 | 0.024085 | 0.23993 | 0.027757 | 0.28187 | 0.046055 | 0.33353 | 0.035297 | 0.30191 | 0.039061 | 0.37322 | 0.021859 | 0.16258 | 0.045051 | 0.4004 | 0.041772 | 0.32148 | 0.051472 | 0.2632
7 | 2042 | 2042-07-21 | 0.014477 | 0.27564 | 0.035469 | 0.30895 | 0.035785 | 0.32577 | 0.060446 | 0.41733 | 0.046038 | 0.3658 | 0.046251 | 0.42085 | 0.032204 | 0.2128 | 0.068702 | 0.57783 | 0.050415 | 0.36687 | 0.062461 | 0.3099
7 | 2042 | 2042-07-22 | 0.013793 | 0.2722 | 0.035208 | 0.30723 | 0.035509 | 0.32413 | 0.06129 | 0.42412 | 0.046328 | 0.36874 | 0.046138 | 0.42155 | 0.031875 | 0.21224 | 0.068966 | 0.58139 | 0.049987 | 0.3654 | 0.061439 | 0.30574
7 | 2042 | 2042-07-23 | 0.014031 | 0.2743 | 0.034947 | 0.30534 | 0.035138 | 0.32097 | 0.060694 | 0.41985 | 0.046012 | 0.36585 | 0.045743 | 0.41663 | 0.03145 | 0.21231 | 0.06922 | 0.58479 | 0.049446 | 0.3636 | 0.06111 | 0.30504
7 | 2042 | 2042-07-24 | 0.013867 | 0.27408 | 0.034687 | 0.30404 | 0.034858 | 0.31933 | 0.061031 | 0.42288 | 0.046079 | 0.36674 | 0.045504 | 0.41524 | 0.031465 | 0.21241 | 0.069472 | 0.58816 | 0.048878 | 0.3617 | 0.060894 | 0.30495
7 | 2042 | 2042-07-25 | 0.0135 | 0.27281 | 0.034427 | 0.30317 | 0.034546 | 0.31719 | 0.06119 | 0.42463 | 0.046066 | 0.36691 | 0.045217 | 0.4131 | 0.031292 | 0.21114 | 0.069756 | 0.59228 | 0.048705 | 0.3608 | 0.060395 | 0.30333
7 | 2042 | 2042-07-26 | 0.0065089 | 0.24367 | 0.022523 | 0.23186 | 0.025962 | 0.27003 | 0.047007 | 0.34324 | 0.03527 | 0.30294 | 0.037483 | 0.36101 | 0.020553 | 0.16023 | 0.046651 | 0.42255 | 0.039492 | 0.31313 | 0.049237 | 0.25757
7 | 2042 | 2042-07-27 | 0.0061655 | 0.24249 | 0.022266 | 0.23159 | 0.02571 | 0.26893 | 0.048233 | 0.35345 | 0.035691 | 0.30744 | 0.037363 | 0.3629 | 0.020226 | 0.15942 | 0.046906 | 0.42619 | 0.039044 | 0.31145 | 0.049131 | 0.25806
7 | 2042 | 2042-07-28 | 0.012929 | 0.27107 | 0.033668 | 0.29739 | 0.033652 | 0.31161 | 0.060438 | 0.42099 | 0.045483 | 0.36252 | 0.044041 | 0.40171 | 0.030747 | 0.20967 | 0.070645 | 0.60464 | 0.047739 | 0.35806 | 0.059336 | 0.30075
7 | 2042 | 2042-07-29 | 0.01256 | 0.26965 | 0.03342 | 0.29641 | 0.033463 | 0.31155 | 0.061303 | 0.42862 | 0.045743 | 0.3656 | 0.043828 | 0.40217 | 0.030541 | 0.20948 | 0.070875 | 0.60792 | 0.047103 | 0.35584 | 0.05937 | 0.30168
7 | 2042 | 2042-07-30 | 0.013095 | 0.2731 | 0.033172 | 0.29749 | 0.033322 | 0.31227 | 0.061512 | 0.4313 | 0.045724 | 0.36604 | 0.043482 | 0.40008 | 0.030244 | 0.20813 | 0.070987 | 0.61 | 0.046237 | 0.3517 | 0.058338 | 0.29738
7 | 2042 | 2042-07-31 | 0.012289 | 0.2691 | 0.032938 | 0.29451 | 0.032934 | 0.30898 | 0.06138 | 0.43145 | 0.045559 | 0.36514 | 0.043061 | 0.3967 | 0.029811 | 0.20688 | 0.071234 | 0.61388 | 0.045952 | 0.35035 | 0.058284 | 0.29809
8 | 2042 | 2042-08-01 | 0.01575 | 0.29026 | 0.033002 | 0.29051 | 0.031458 | 0.29185 | 0.046631 | 0.31539 | 0.042168 | 0.34847 | 0.030166 | 0.24461 | 0.030527 | 0.21191 | 0.069211 | 0.61078 | 0.047235 | 0.36979 | 0.059907 | 0.31813
8 | 2042 | 2042-08-02 | 0.0091813 | 0.2629 | 0.021211 | 0.22106 | 0.022713 | 0.2427 | 0.031174 | 0.22459 | 0.031109 | 0.28407 | 0.021083 | 0.17784 | 0.019748 | 0.1619 | 0.046877 | 0.44455 | 0.037952 | 0.31596 | 0.049491 | 0.27516
8 | 2042 | 2042-08-03 | 0.0083955 | 0.25861 | 0.020899 | 0.21794 | 0.022512 | 0.24131 | 0.032399 | 0.23627 | 0.030893 | 0.27964 | 0.02294 | 0.1992 | 0.019504 | 0.15983 | 0.046856 | 0.44727 | 0.037584 | 0.31598 | 0.048089 | 0.26576
8 | 2042 | 2042-08-04 | 0.016214 | 0.29332 | 0.032331 | 0.28721 | 0.030709 | 0.2883 | 0.046697 | 0.32061 | 0.041728 | 0.34643 | 0.029247 | 0.23969 | 0.029629 | 0.20816 | 0.070337 | 0.62368 | 0.045854 | 0.36058 | 0.058361 | 0.30981
8 | 2042 | 2042-08-05 | 0.01627 | 0.29399 | 0.032163 | 0.28712 | 0.030448 | 0.28729 | 0.046173 | 0.3181 | 0.041582 | 0.34717 | 0.028027 | 0.22848 | 0.029258 | 0.20768 | 0.070961 | 0.62877 | 0.045419 | 0.35575 | 0.058234 | 0.31393
8 | 2042 | 2042-08-06 | 0.015062 | 0.28706 | 0.031927 | 0.2853 | 0.030225 | 0.28619 | 0.046153 | 0.31991 | 0.041393 | 0.3462 | 0.027751 | 0.2274 | 0.028984 | 0.20565 | 0.071382 | 0.63311 | 0.045021 | 0.35237 | 0.057701 | 0.3086
8 | 2042 | 2042-08-07 | 0.015729 | 0.2913 | 0.031771 | 0.28514 | 0.02998 | 0.28528 | 0.046108 | 0.32163 | 0.041192 | 0.34519 | 0.027466 | 0.22629 | 0.028632 | 0.20467 | 0.070974 | 0.63443 | 0.044748 | 0.35503 | 0.057488 | 0.31037
8 | 2042 | 2042-08-08 | 0.015133 | 0.28795 | 0.03161 | 0.28469 | 0.029756 | 0.28436 | 0.046037 | 0.32329 | 0.040979 | 0.34413 | 0.027175 | 0.22517 | 0.028292 | 0.20344 | 0.071258 | 0.63827 | 0.044394 | 0.35257 | 0.057116 | 0.3083
8 | 2042 | 2042-08-09 | 0.0079373 | 0.25753 | 0.019772 | 0.21303 | 0.021099 | 0.23538 | 0.031039 | 0.23722 | 0.029794 | 0.27737 | 0.019169 | 0.17037 | 0.017606 | 0.15123 | 0.048335 | 0.4695 | 0.035385 | 0.30327 | 0.046151 | 0.26179
8 | 2042 | 2042-08-10 | 0.008883 | 0.26332 | 0.019639 | 0.21281 | 0.020884 | 0.23463 | 0.031025 | 0.23961 | 0.029554 | 0.2759 | 0.019058 | 0.17131 | 0.017238 | 0.15027 | 0.04821 | 0.47185 | 0.035114 | 0.30374 | 0.045838 | 0.26062
8 | 2042 | 2042-08-11 | 0.016227 | 0.2949 | 0.031157 | 0.28278 | 0.02914 | 0.28201 | 0.045465 | 0.32607 | 0.040291 | 0.34139 | 0.025887 | 0.21784 | 0.027282 | 0.19919 | 0.071293 | 0.6464 | 0.043643 | 0.35149 | 0.056478 | 0.3065
8 | 2042 | 2042-08-12 | 0.015346 | 0.28968 | 0.031004 | 0.28165 | 0.028968 | 0.28132 | 0.045404 | 0.32833 | 0.040035 | 0.33988 | 0.025772 | 0.21885 | 0.026947 | 0.19769 | 0.071558 | 0.65055 | 0.043236 | 0.34853 | 0.055846 | 0.3026
8 | 2042 | 2042-08-13 | 0.015527 | 0.29077 | 0.030893 | 0.28122 | 0.028795 | 0.28076 | 0.045108 | 0.32877 | 0.039784 | 0.33901 | 0.025274 | 0.21585 | 0.026637 | 0.19583 | 0.071989 | 0.65491 | 0.042938 | 0.34483 | 0.055583 | 0.30173
8 | 2042 | 2042-08-14 | 0.015535 | 0.29126 | 0.030851 | 0.28214 | 0.028608 | 0.28041 | 0.04426 | 0.32477 | 0.039558 | 0.33979 | 0.023825 | 0.20277 | 0.026264 | 0.19491 | 0.072255 | 0.65866 | 0.042681 | 0.34234 | 0.055288 | 0.29982
8 | 2042 | 2042-08-15 | 0.015476 | 0.29035 | 0.030728 | 0.28092 | 0.028486 | 0.27992 | 0.044028 | 0.32598 | 0.039292 | 0.33858 | 0.023524 | 0.20196 | 0.025964 | 0.19297 | 0.072239 | 0.66138 | 0.042481 | 0.34192 | 0.055122 | 0.30053
8 | 2042 | 2042-08-16 | 0.0083237 | 0.26035 | 0.019053 | 0.21129 | 0.0199 | 0.23155 | 0.029194 | 0.24213 | 0.028043 | 0.27074 | 0.016094 | 0.15364 | 0.015226 | 0.14158 | 0.048841 | 0.49043 | 0.033771 | 0.29649 | 0.044312 | 0.25552
8 | 2042 | 2042-08-17 | 0.0078461 | 0.25826 | 0.018996 | 0.21099 | 0.019786 | 0.23135 | 0.029032 | 0.24413 | 0.027767 | 0.26923 | 0.015997 | 0.15507 | 0.014974 | 0.14133 | 0.049003 | 0.49379 | 0.033586 | 0.29475 | 0.044143 | 0.25545
8 | 2042 | 2042-08-18 | 0.015343 | 0.28951 | 0.03061 | 0.28127 | 0.028139 | 0.27934 | 0.043756 | 0.33374 | 0.038452 | 0.3334 | 0.023616 | 0.21031 | 0.025155 | 0.19079 | 0.07222 | 0.66958 | 0.041996 | 0.34045 | 0.054883 | 0.30137
8 | 2042 | 2042-08-19 | 0.017332 | 0.30067 | 0.030659 | 0.28279 | 0.028049 | 0.27939 | 0.041971 | 0.32251 | 0.03827 | 0.33691 | 0.020676 | 0.18155 | 0.024674 | 0.18746 | 0.072368 | 0.67287 | 0.041856 | 0.33886 | 0.05432 | 0.29667
8 | 2042 | 2042-08-20 | 0.016181 | 0.29535 | 0.030731 | 0.28451 | 0.02799 | 0.27948 | 0.042402 | 0.32969 | 0.037963 | 0.33352 | 0.021758 | 0.19557 | 0.024471 | 0.18691 | 0.072022 | 0.67394 | 0.04192 | 0.34145 | 0.054169 | 0.29588
8 | 2042 | 2042-08-21 | 0.01731 | 0.30033 | 0.03075 | 0.28468 | 0.027911 | 0.27985 | 0.040804 | 0.32019 | 0.037778 | 0.33646 | 0.019227 | 0.17119 | 0.024103 | 0.1845 | 0.072411 | 0.6785 | 0.041677 | 0.33764 | 0.054104 | 0.29664
8 | 2042 | 2042-08-22 | 0.016377 | 0.29434 | 0.030714 | 0.28318 | 0.027906 | 0.28012 | 0.042063 | 0.33436 | 0.037435 | 0.33054 | 0.021868 | 0.20182 | 0.023835 | 0.18308 | 0.072445 | 0.68095 | 0.041737 | 0.33752 | 0.054339 | 0.29873
8 | 2042 | 2042-08-23 | 0.0089767 | 0.26346 | 0.019202 | 0.21498 | 0.019436 | 0.23255 | 0.026714 | 0.24685 | 0.026238 | 0.26433 | 0.013766 | 0.14646 | 0.013224 | 0.13096 | 0.049316 | 0.51175 | 0.032915 | 0.2893 | 0.043329 | 0.25149
8 | 2042 | 2042-08-24 | 0.0087495 | 0.26253 | 0.019282 | 0.21543 | 0.019471 | 0.23306 | 0.02467 | 0.23384 | 0.026106 | 0.2688 | 0.010529 | 0.11456 | 0.013097 | 0.13247 | 0.049284 | 0.51356 | 0.033149 | 0.2903 | 0.043512 | 0.25154
8 | 2042 | 2042-08-25 | 0.016193 | 0.29358 | 0.031008 | 0.28578 | 0.028005 | 0.28168 | 0.040286 | 0.33131 | 0.036788 | 0.33045 | 0.019986 | 0.18935 | 0.023244 | 0.17948 | 0.072663 | 0.68911 | 0.041934 | 0.33618 | 0.054228 | 0.29396
8 | 2042 | 2042-08-26 | 0.016598 | 0.29774 | 0.031181 | 0.28757 | 0.028066 | 0.28253 | 0.040149 | 0.33413 | 0.036574 | 0.32918 | 0.020234 | 0.19446 | 0.02349 | 0.18509 | 0.072434 | 0.6918 | 0.041783 | 0.33675 | 0.054039 | 0.29479
8 | 2042 | 2042-08-27 | 0.017954 | 0.30236 | 0.031342 | 0.2887 | 0.028134 | 0.28358 | 0.039376 | 0.33173 | 0.036414 | 0.33 | 0.019364 | 0.18764 | 0.023179 | 0.18132 | 0.072478 | 0.69467 | 0.041853 | 0.33643 | 0.054432 | 0.29824
8 | 2042 | 2042-08-28 | 0.018106 | 0.3016 | 0.031536 | 0.29015 | 0.028245 | 0.28469 | 0.03882 | 0.33114 | 0.036261 | 0.33029 | 0.018905 | 0.18514 | 0.022825 | 0.17858 | 0.072757 | 0.69841 | 0.041919 | 0.3345 | 0.05439 | 0.2964
8 | 2042 | 2042-08-29 | 0.019495 | 0.31007 | 0.031775 | 0.29218 | 0.028375 | 0.28596 | 0.036571 | 0.31656 | 0.036228 | 0.336 | 0.015423 | 0.15045 | 0.022404 | 0.17498 | 0.071927 | 0.69771 | 0.042277 | 0.34136 | 0.05446 | 0.30172
8 | 2042 | 2042-08-30 | 0.01165 | 0.27474 | 0.0205 | 0.22655 | 0.02006 | 0.23936 | 0.023145 | 0.24511 | 0.025043 | 0.26464 | 0.010948 | 0.13342 | 0.012156 | 0.12675 | 0.049209 | 0.52961 | 0.0337 | 0.29133 | 0.044104 | 0.25595
8 | 2042 | 2042-08-31 | 0.010811 | 0.27166 | 0.020747 | 0.2279 | 0.020264 | 0.24082 | 0.022404 | 0.24296 | 0.024974 | 0.26603 | 0.010208 | 0.12776 | 0.012397 | 0.13226 | 0.048914 | 0.53047 | 0.034157 | 0.29503 | 0.043623 | 0.25282
9 | 2042 | 2042-09-01 | 0.022484 | 0.33323 | 0.032417 | 0.30811 | 0.029351 | 0.30256 | 0.044068 | 0.39544 | 0.034969 | 0.34414 | 0.033007 | 0.35165 | 0.026253 | 0.19953 | 0.073599 | 0.71797 | 0.046035 | 0.36099 | 0.06143 | 0.3311
9 | 2042 | 2042-09-02 | 0.021769 | 0.33155 | 0.032542 | 0.31077 | 0.029611 | 0.30478 | 0.043857 | 0.39832 | 0.034816 | 0.34953 | 0.033647 | 0.36168 | 0.026599 | 0.20206 | 0.073214 | 0.72082 | 0.0475 | 0.37442 | 0.058968 | 0.3153
9 | 2042 | 2042-09-03 | 0.021415 | 0.32778 | 0.032906 | 0.30962 | 0.029857 | 0.30424 | 0.043416 | 0.39814 | 0.034585 | 0.34995 | 0.033762 | 0.36491 | 0.026562 | 0.20147 | 0.073635 | 0.72399 | 0.046838 | 0.36502 | 0.058358 | 0.31065
9 | 2042 | 2042-09-04 | 0.023228 | 0.33786 | 0.033288 | 0.31137 | 0.030166 | 0.30607 | 0.042889 | 0.39685 | 0.03475 | 0.34645 | 0.033027 | 0.35774 | 0.025716 | 0.19398 | 0.073383 | 0.72697 | 0.04805 | 0.37539 | 0.059284 | 0.3152
9 | 2042 | 2042-09-05 | 0.023216 | 0.33421 | 0.033694 | 0.31402 | 0.030545 | 0.31073 | 0.042689 | 0.39949 | 0.035027 | 0.34966 | 0.033113 | 0.36064 | 0.02492 | 0.18705 | 0.07368 | 0.73239 | 0.048831 | 0.38046 | 0.059919 | 0.31785
9 | 2042 | 2042-09-06 | 0.020435 | 0.32825 | 0.022484 | 0.24603 | 0.022429 | 0.26278 | 0.027844 | 0.31711 | 0.024578 | 0.28895 | 0.025776 | 0.31303 | 0.016287 | 0.15098 | 0.05056 | 0.56471 | 0.041197 | 0.3421 | 0.050961 | 0.28286
9 | 2042 | 2042-09-07 | 0.023791 | 0.34565 | 0.023494 | 0.25979 | 0.022857 | 0.26683 | 0.027436 | 0.31655 | 0.024555 | 0.28824 | 0.025765 | 0.31392 | 0.016131 | 0.14869 | 0.050863 | 0.56916 | 0.041595 | 0.343 | 0.051066 | 0.28284
9 | 2042 | 2042-09-08 | 0.028405 | 0.36265 | 0.035058 | 0.32913 | 0.031796 | 0.32067 | 0.042014 | 0.40482 | 0.035436 | 0.35775 | 0.033947 | 0.37454 | 0.027843 | 0.20834 | 0.074227 | 0.74454 | 0.050511 | 0.3886 | 0.063448 | 0.33618
9 | 2042 | 2042-09-09 | 0.024453 | 0.33752 | 0.035591 | 0.32916 | 0.032249 | 0.32233 | 0.041877 | 0.40716 | 0.03565 | 0.36139 | 0.034398 | 0.38083 | 0.026664 | 0.19734 | 0.074066 | 0.74679 | 0.051318 | 0.39405 | 0.062198 | 0.32703
9 | 2042 | 2042-09-10 | 0.027124 | 0.35269 | 0.036139 | 0.33284 | 0.032737 | 0.32436 | 0.041635 | 0.40778 | 0.03573 | 0.36277 | 0.034755 | 0.3855 | 0.027586 | 0.20364 | 0.074384 | 0.75149 | 0.051899 | 0.39638 | 0.063502 | 0.33368
9 | 2042 | 2042-09-11 | 0.031125 | 0.37242 | 0.036721 | 0.33517 | 0.033236 | 0.32497 | 0.041404 | 0.40831 | 0.036169 | 0.3623 | 0.034587 | 0.38368 | 0.027877 | 0.20487 | 0.074376 | 0.75398 | 0.052451 | 0.39878 | 0.061176 | 0.31822
9 | 2042 | 2042-09-12 | 0.032081 | 0.37707 | 0.037522 | 0.33944 | 0.033819 | 0.3293 | 0.041689 | 0.41512 | 0.03719 | 0.37033 | 0.035031 | 0.38968 | 0.029493 | 0.2166 | 0.074109 | 0.75757 | 0.054287 | 0.41443 | 0.063565 | 0.33118
9 | 2042 | 2042-09-13 | 0.021149 | 0.32238 | 0.026324 | 0.271 | 0.025949 | 0.2837 | 0.026496 | 0.3258 | 0.026096 | 0.30155 | 0.027746 | 0.33993 | 0.017274 | 0.15001 | 0.051833 | 0.5864 | 0.04293 | 0.33636 | 0.051284 | 0.27548
9 | 2042 | 2042-09-14 | 0.026022 | 0.35009 | 0.026992 | 0.27429 | 0.026569 | 0.2863 | 0.026442 | 0.32735 | 0.026682 | 0.30262 | 0.027862 | 0.34072 | 0.018273 | 0.1559 | 0.052399 | 0.59379 | 0.044181 | 0.34464 | 0.054916 | 0.29573
9 | 2042 | 2042-09-15 | 0.03346 | 0.38189 | 0.039315 | 0.35301 | 0.035748 | 0.3418 | 0.041343 | 0.41718 | 0.038222 | 0.37265 | 0.035973 | 0.39873 | 0.030752 | 0.22095 | 0.076037 | 0.77216 | 0.053947 | 0.39762 | 0.067486 | 0.34912
9 | 2042 | 2042-09-16 | 0.037798 | 0.40255 | 0.040227 | 0.35937 | 0.036998 | 0.35107 | 0.041898 | 0.42561 | 0.03944 | 0.38323 | 0.036873 | 0.40909 | 0.03072 | 0.21885 | 0.0761 | 0.77634 | 0.055265 | 0.40714 | 0.067738 | 0.34901
9 | 2042 | 2042-09-17 | 0.042495 | 0.42847 | 0.041918 | 0.37497 | 0.03746 | 0.35256 | 0.043085 | 0.44164 | 0.041179 | 0.405 | 0.038808 | 0.43241 | 0.033092 | 0.23601 | 0.076891 | 0.78748 | 0.057696 | 0.42674 | 0.070736 | 0.36482
9 | 2042 | 2042-09-18 | 0.039821 | 0.41023 | 0.041949 | 0.37 | 0.037944 | 0.35352 | 0.043324 | 0.4449 | 0.041976 | 0.40869 | 0.039391 | 0.43759 | 0.032854 | 0.23161 | 0.077278 | 0.79204 | 0.058341 | 0.42883 | 0.072914 | 0.37466
9 | 2042 | 2042-09-19 | 0.044866 | 0.43627 | 0.043701 | 0.38514 | 0.039007 | 0.35966 | 0.04374 | 0.44969 | 0.042479 | 0.41683 | 0.040934 | 0.45401 | 0.034283 | 0.24037 | 0.077643 | 0.79015 | 0.056175 | 0.40248 | 0.069244 | 0.35102
9 | 2042 | 2042-09-20 | 0.03966 | 0.41631 | 0.032704 | 0.31722 | 0.033045 | 0.33306 | 0.030051 | 0.37639 | 0.033645 | 0.36634 | 0.034408 | 0.41301 | 0.023784 | 0.18701 | 0.054752 | 0.62626 | 0.050171 | 0.37879 | 0.062303 | 0.32665
9 | 2042 | 2042-09-21 | 0.040974 | 0.41911 | 0.03433 | 0.32886 | 0.033327 | 0.32997 | 0.029834 | 0.37198 | 0.033969 | 0.35902 | 0.034285 | 0.40764 | 0.026576 | 0.20704 | 0.055304 | 0.63462 | 0.052193 | 0.39435 | 0.065368 | 0.34313
9 | 2042 | 2042-09-22 | 0.048844 | 0.45358 | 0.046296 | 0.39974 | 0.042188 | 0.38133 | 0.045586 | 0.46864 | 0.045995 | 0.43991 | 0.043957 | 0.48248 | 0.037463 | 0.25729 | 0.079131 | 0.81624 | 0.063192 | 0.459 | 0.078456 | 0.40005
9 | 2042 | 2042-09-23 | 0.047223 | 0.44085 | 0.047211 | 0.40628 | 0.04281 | 0.38134 | 0.046163 | 0.47319 | 0.047157 | 0.44471 | 0.044782 | 0.48876 | 0.038918 | 0.26624 | 0.080008 | 0.82064 | 0.062577 | 0.44734 | 0.075289 | 0.37847
9 | 2042 | 2042-09-24 | 0.047268 | 0.43787 | 0.048537 | 0.41501 | 0.043751 | 0.385 | 0.04645 | 0.47331 | 0.048081 | 0.44285 | 0.045067 | 0.4876 | 0.039726 | 0.26908 | 0.080587 | 0.81962 | 0.060405 | 0.42037 | 0.075724 | 0.37842
9 | 2042 | 2042-09-25 | 0.052298 | 0.46553 | 0.048758 | 0.4117 | 0.044173 | 0.38349 | 0.047396 | 0.48108 | 0.049249 | 0.45369 | 0.04687 | 0.50506 | 0.039887 | 0.26674 | 0.081123 | 0.83191 | 0.064429 | 0.45601 | 0.076405 | 0.38011
9 | 2042 | 2042-09-26 | 0.051385 | 0.45819 | 0.049573 | 0.41409 | 0.045464 | 0.39113 | 0.048498 | 0.49019 | 0.050729 | 0.46544 | 0.048583 | 0.52119 | 0.041234 | 0.27358 | 0.081368 | 0.83331 | 0.064397 | 0.45109 | 0.079916 | 0.39798
9 | 2042 | 2042-09-27 | 0.046653 | 0.44246 | 0.039319 | 0.35585 | 0.038918 | 0.35898 | 0.03507 | 0.4151 | 0.041194 | 0.41622 | 0.043583 | 0.49509 | 0.031717 | 0.22653 | 0.058889 | 0.67074 | 0.058107 | 0.42364 | 0.066621 | 0.3361
9 | 2042 | 2042-09-28 | 0.051803 | 0.46828 | 0.040746 | 0.36553 | 0.041122 | 0.37696 | 0.036593 | 0.42816 | 0.043229 | 0.43243 | 0.045533 | 0.51366 | 0.033798 | 0.23934 | 0.05961 | 0.67925 | 0.060014 | 0.43758 | 0.071461 | 0.36349
9 | 2042 | 2042-09-29 | 0.062838 | 0.51907 | 0.054006 | 0.45461 | 0.049607 | 0.42132 | 0.053477 | 0.53441 | 0.05655 | 0.5247 | 0.056103 | 0.59738 | 0.046099 | 0.30065 | 0.08463 | 0.86689 | 0.070619 | 0.49633 | 0.089434 | 0.44742
9 | 2042 | 2042-09-30 | 0.065767 | 0.53394 | 0.056423 | 0.47487 | 0.052943 | 0.4487 | 0.055787 | 0.55628 | 0.060034 | 0.54949 | 0.05795 | 0.61502 | 0.047981 | 0.31134 | 0.085196 | 0.87132 | 0.07121 | 0.4972 | 0.085591 | 0.42127
10 | 2042 | 2042-10-01 | 0.065371 | 0.47244 | 0.0609 | 0.47182 | 0.051277 | 0.41159 | 0.055267 | 0.5776 | 0.063963 | 0.52638 | 0.054726 | 0.59064 | 0.064839 | 0.34553 | 0.094874 | 0.93317 | 0.091566 | 0.57278 | 0.10413 | 0.47022
10 | 2042 | 2042-10-02 | 0.06791 | 0.48203 | 0.065644 | 0.50377 | 0.056664 | 0.44378 | 0.057191 | 0.58816 | 0.066363 | 0.54044 | 0.057309 | 0.61105 | 0.076185 | 0.39451 | 0.094781 | 0.9311 | 0.089645 | 0.55911 | 0.1014 | 0.45735
10 | 2042 | 2042-10-03 | 0.069191 | 0.48669 | 0.064358 | 0.49252 | 0.055936 | 0.43678 | 0.057571 | 0.58203 | 0.066419 | 0.53481 | 0.057487 | 0.60498 | 0.06948 | 0.36519 | 0.096868 | 0.94942 | 0.095672 | 0.59459 | 0.10948 | 0.49052
10 | 2042 | 2042-10-04 | 0.065426 | 0.46951 | 0.054023 | 0.42988 | 0.046465 | 0.38048 | 0.045073 | 0.51426 | 0.058451 | 0.48919 | 0.052831 | 0.58034 | 0.061054 | 0.32359 | 0.07635 | 0.79873 | 0.089008 | 0.55675 | 0.097615 | 0.43935
10 | 2042 | 2042-10-05 | 0.069233 | 0.4839 | 0.056359 | 0.44427 | 0.052108 | 0.41364 | 0.047142 | 0.5235 | 0.060841 | 0.50199 | 0.05543 | 0.59909 | 0.060819 | 0.32396 | 0.074424 | 0.78005 | 0.083023 | 0.51918 | 0.10091 | 0.45139
10 | 2042 | 2042-10-06 | 0.070357 | 0.48978 | 0.069547 | 0.52419 | 0.062027 | 0.46981 | 0.063298 | 0.62526 | 0.073497 | 0.57928 | 0.064062 | 0.66337 | 0.074514 | 0.38653 | 0.098014 | 0.95456 | 0.093203 | 0.57368 | 0.1114 | 0.49451
10 | 2042 | 2042-10-07 | 0.080972 | 0.53215 | 0.070362 | 0.52869 | 0.060019 | 0.45582 | 0.06473 | 0.63562 | 0.07508 | 0.58783 | 0.06532 | 0.6736 | 0.075339 | 0.39088 | 0.10188 | 0.9868 | 0.1003 | 0.61384 | 0.11118 | 0.49191
10 | 2042 | 2042-10-08 | 0.087282 | 0.55612 | 0.07235 | 0.53941 | 0.067058 | 0.49623 | 0.068198 | 0.65754 | 0.079327 | 0.61515 | 0.069784 | 0.71149 | 0.082227 | 0.42245 | 0.10273 | 0.99152 | 0.098799 | 0.60196 | 0.11988 | 0.52722
10 | 2042 | 2042-10-09 | 0.082634 | 0.5371 | 0.073289 | 0.5429 | 0.063866 | 0.4727 | 0.068852 | 0.63821 | 0.079002 | 0.60056 | 0.070183 | 0.69642 | 0.08085 | 0.41329 | 0.10408 | 1 | 0.097419 | 0.5902 | 0.11235 | 0.4939
10 | 2042 | 2042-10-10 | 0.085015 | 0.54549 | 0.073964 | 0.54573 | 0.065216 | 0.48018 | 0.071936 | 0.66739 | 0.082916 | 0.62873 | 0.073596 | 0.73158 | 0.079131 | 0.40633 | 0.10401 | 0.9981 | 0.098208 | 0.59483 | 0.1183 | 0.51825
10 | 2042 | 2042-10-11 | 0.071409 | 0.48919 | 0.065523 | 0.49651 | 0.058898 | 0.44287 | 0.059452 | 0.59434 | 0.074444 | 0.57661 | 0.068401 | 0.69777 | 0.073089 | 0.37734 | 0.081857 | 0.83206 | 0.088125 | 0.53734 | 0.10729 | 0.47087
10 | 2042 | 2042-10-12 | 0.090292 | 0.56361 | 0.065869 | 0.49499 | 0.060582 | 0.45018 | 0.065718 | 0.64235 | 0.082516 | 0.63428 | 0.076752 | 0.77601 | 0.080506 | 0.41112 | 0.083749 | 0.84623 | 0.091081 | 0.55351 | 0.10787 | 0.47207
10 | 2042 | 2042-10-13 | 0.11637 | 0.66938 | 0.085096 | 0.6173 | 0.078437 | 0.55588 | 0.082343 | 0.74653 | 0.095415 | 0.71226 | 0.085438 | 0.83981 | 0.10696 | 0.53107 | 0.11249 | 1.0662 | 0.11518 | 0.69259 | 0.13633 | 0.59024
10 | 2042 | 2042-10-14 | 0.11593 | 0.66713 | 0.088128 | 0.63644 | 0.086222 | 0.6022 | 0.086754 | 0.7812 | 0.10081 | 0.74967 | 0.090633 | 0.88851 | 0.10947 | 0.54526 | 0.11508 | 1.0852 | 0.11702 | 0.70057 | 0.14072 | 0.60744
10 | 2042 | 2042-10-15 | 0.11731 | 0.6727 | 0.093517 | 0.67217 | 0.08894 | 0.61673 | 0.090124 | 0.80588 | 0.10464 | 0.7743 | 0.094129 | 0.91953 | 0.11523 | 0.57067 | 0.11943 | 1.1214 | 0.12733 | 0.76173 | 0.14808 | 0.63728
10 | 2042 | 2042-10-16 | 0.12127 | 0.68743 | 0.094674 | 0.67806 | 0.090203 | 0.62211 | 0.09424 | 0.83469 | 0.10941 | 0.80539 | 0.09873 | 0.95992 | 0.11816 | 0.58361 | 0.12215 | 1.1416 | 0.13044 | 0.77806 | 0.13949 | 0.59956
10 | 2042 | 2042-10-17 | 0.12635 | 0.70632 | 0.10128 | 0.72231 | 0.10269 | 0.69854 | 0.099502 | 0.87631 | 0.11583 | 0.85046 | 0.10493 | 1.0185 | 0.11802 | 0.58412 | 0.1245 | 1.1589 | 0.13408 | 0.79845 | 0.14877 | 0.63718
10 | 2042 | 2042-10-18 | 0.11959 | 0.67714 | 0.091576 | 0.66233 | 0.09806 | 0.67103 | 0.087878 | 0.80876 | 0.10812 | 0.80307 | 0.10037 | 0.98974 | 0.1111 | 0.54967 | 0.10171 | 0.98654 | 0.12332 | 0.73798 | 0.13636 | 0.58465
10 | 2042 | 2042-10-19 | 0.11977 | 0.67794 | 0.088344 | 0.6377 | 0.092767 | 0.63529 | 0.089722 | 0.80125 | 0.10897 | 0.79735 | 0.10152 | 0.98353 | 0.11515 | 0.56629 | 0.10258 | 0.99004 | 0.12233 | 0.73022 | 0.14048 | 0.60071
10 | 2042 | 2042-10-20 | 0.12386 | 0.69455 | 0.10265 | 0.72309 | 0.099079 | 0.66678 | 0.10634 | 0.88339 | 0.12079 | 0.85862 | 0.10997 | 1.029 | 0.12548 | 0.61567 | 0.12864 | 1.1832 | 0.1353 | 0.80051 | 0.1476 | 0.62826
10 | 2042 | 2042-10-21 | 0.13778 | 0.74946 | 0.099182 | 0.69502 | 0.099055 | 0.66355 | 0.11139 | 0.91634 | 0.12647 | 0.89516 | 0.11557 | 1.0767 | 0.12684 | 0.62219 | 0.12922 | 1.1848 | 0.1361 | 0.80514 | 0.15111 | 0.64261
10 | 2042 | 2042-10-22 | 0.13329 | 0.73079 | 0.1039 | 0.72574 | 0.10869 | 0.72181 | 0.11731 | 0.97311 | 0.13383 | 0.95045 | 0.12204 | 1.1449 | 0.13733 | 0.66969 | 0.13395 | 1.2202 | 0.13942 | 0.82033 | 0.15206 | 0.64415
10 | 2042 | 2042-10-23 | 0.13676 | 0.74363 | 0.10862 | 0.75546 | 0.10881 | 0.71762 | 0.12098 | 0.98822 | 0.13724 | 0.967 | 0.12543 | 1.1662 | 0.1384 | 0.67428 | 0.13843 | 1.255 | 0.14646 | 0.86045 | 0.15209 | 0.64325
10 | 2042 | 2042-10-24 | 0.1453 | 0.77702 | 0.1169 | 0.8114 | 0.12262 | 0.8023 | 0.12934 | 1.0615 | 0.14782 | 1.0459 | 0.13559 | 1.2679 | 0.14884 | 0.72187 | 0.14101 | 1.2734 | 0.15025 | 0.88205 | 0.17292 | 0.73066
10 | 2042 | 2042-10-25 | 0.15869 | 0.82865 | 0.11089 | 0.77951 | 0.12323 | 0.80999 | 0.11869 | 1.0012 | 0.14105 | 1.005 | 0.13183 | 1.2465 | 0.14917 | 0.71942 | 0.1237 | 1.1508 | 0.15746 | 0.93228 | 0.17132 | 0.72367
10 | 2042 | 2042-10-26 | 0.1658 | 0.8562 | 0.11605 | 0.81222 | 0.13725 | 0.89545 | 0.12434 | 1.033 | 0.14709 | 1.0418 | 0.13799 | 1.2951 | 0.15079 | 0.72758 | 0.12687 | 1.1744 | 0.16326 | 0.96642 | 0.16924 | 0.713
10 | 2042 | 2042-10-27 | 0.1705 | 0.87585 | 0.13233 | 0.91223 | 0.14587 | 0.94086 | 0.14454 | 1.1584 | 0.16398 | 1.1467 | 0.15099 | 1.3952 | 0.17309 | 0.82975 | 0.15045 | 1.343 | 0.16618 | 0.97473 | 0.17708 | 0.74439
10 | 2042 | 2042-10-28 | 0.16343 | 0.84694 | 0.13166 | 0.9038 | 0.1427 | 0.91816 | 0.14784 | 1.1745 | 0.16671 | 1.159 | 0.1532 | 1.4078 | 0.16907 | 0.81156 | 0.15385 | 1.3677 | 0.17095 | 1.0019 | 0.18628 | 0.78233
10 | 2042 | 2042-10-29 | 0.17736 | 0.90078 | 0.13864 | 0.94998 | 0.15426 | 0.98718 | 0.15599 | 1.2396 | 0.17651 | 1.2293 | 0.16268 | 1.4982 | 0.16737 | 0.80531 | 0.15686 | 1.3876 | 0.17181 | 1.0038 | 0.18743 | 0.78525
10 | 2042 | 2042-10-30 | 0.17966 | 0.90993 | 0.1411 | 0.96459 | 0.15184 | 0.96904 | 0.1582 | 1.2367 | 0.17729 | 1.2229 | 0.16323 | 1.4873 | 0.18203 | 0.87067 | 0.15549 | 1.3712 | 0.16876 | 0.9866 | 0.18642 | 0.77993
10 | 2042 | 2042-10-31 | 0.17043 | 0.87221 | 0.13566 | 0.92215 | 0.14967 | 0.95193 | 0.15895 | 1.2203 | 0.1759 | 1.1991 | 0.16146 | 1.4524 | 0.17623 | 0.84251 | 0.15552 | 1.3642 | 0.16193 | 0.9425 | 0.16999 | 0.70968
11 | 2042 | 2042-11-01 | 0.19115 | 0.89187 | 0.13779 | 0.8324 | 0.18931 | 1.0069 | 0.19118 | 1.1568 | 0.19892 | 1.2097 | 0.15925 | 1.2696 | 0.21293 | 0.87622 | 0.16998 | 1.4145 | 0.18264 | 0.9022 | 0.18562 | 0.71758
11 | 2042 | 2042-11-02 | 0.19431 | 0.90334 | 0.14024 | 0.84364 | 0.19969 | 1.052 | 0.19596 | 1.1791 | 0.2032 | 1.2314 | 0.1628 | 1.2919 | 0.21357 | 0.87672 | 0.17757 | 1.467 | 0.19117 | 0.94182 | 0.20923 | 0.80379
11 | 2042 | 2042-11-03 | 0.20679 | 0.95675 | 0.15637 | 0.9389 | 0.20249 | 1.0767 | 0.21703 | 1.3014 | 0.21946 | 1.3249 | 0.17628 | 1.3859 | 0.23663 | 0.97945 | 0.20715 | 1.6828 | 0.20583 | 1.0161 | 0.21076 | 0.81352
11 | 2042 | 2042-11-04 | 0.24065 | 1.0767 | 0.16507 | 0.98357 | 0.21827 | 1.1488 | 0.22841 | 1.3613 | 0.22967 | 1.3796 | 0.18519 | 1.4492 | 0.24017 | 0.99539 | 0.21009 | 1.7012 | 0.20684 | 1.0215 | 0.22509 | 0.86572
11 | 2042 | 2042-11-05 | 0.23225 | 1.0477 | 0.17663 | 1.0437 | 0.2242 | 1.179 | 0.23583 | 1.4025 | 0.23599 | 1.4127 | 0.19187 | 1.4965 | 0.24491 | 1.0148 | 0.21147 | 1.708 | 0.20657 | 1.0199 | 0.21106 | 0.81364
11 | 2042 | 2042-11-06 | 0.23424 | 1.0544 | 0.16899 | 1.0025 | 0.22015 | 1.1579 | 0.24451 | 1.4452 | 0.24378 | 1.4537 | 0.19812 | 1.5385 | 0.25059 | 1.0373 | 0.21533 | 1.7322 | 0.21233 | 1.0435 | 0.22303 | 0.85686
11 | 2042 | 2042-11-07 | 0.23405 | 1.0538 | 0.17266 | 1.0211 | 0.2165 | 1.1371 | 0.24911 | 1.4595 | 0.24816 | 1.4752 | 0.19977 | 1.5432 | 0.25598 | 1.0539 | 0.22306 | 1.7853 | 0.22119 | 1.0845 | 0.23124 | 0.88662
11 | 2042 | 2042-11-08 | 0.2325 | 1.0448 | 0.16524 | 0.97255 | 0.21913 | 1.1431 | 0.23693 | 1.3852 | 0.23914 | 1.4176 | 0.19464 | 1.505 | 0.24453 | 1.0049 | 0.19804 | 1.5968 | 0.20619 | 1.0107 | 0.21975 | 0.83906
11 | 2042 | 2042-11-09 | 0.22046 | 1.0006 | 0.16705 | 0.98 | 0.21317 | 1.1128 | 0.24424 | 1.4215 | 0.2455 | 1.4505 | 0.20012 | 1.5412 | 0.23935 | 0.98591 | 0.19844 | 1.5965 | 0.20273 | 0.99616 | 0.21612 | 0.82533
11 | 2042 | 2042-11-10 | 0.2344 | 1.0558 | 0.18127 | 1.0637 | 0.22421 | 1.1733 | 0.26677 | 1.5526 | 0.26285 | 1.5497 | 0.21483 | 1.6438 | 0.26037 | 1.078 | 0.22745 | 1.8064 | 0.22103 | 1.0822 | 0.23455 | 0.89731
11 | 2042 | 2042-11-11 | 0.24549 | 1.0927 | 0.18965 | 1.1044 | 0.24659 | 1.2754 | 0.27146 | 1.5663 | 0.26724 | 1.5711 | 0.21624 | 1.6459 | 0.28148 | 1.1531 | 0.22971 | 1.8193 | 0.22171 | 1.0853 | 0.24966 | 0.95227
11 | 2042 | 2042-11-12 | 0.26049 | 1.1476 | 0.18918 | 1.1 | 0.2429 | 1.2531 | 0.27311 | 1.5728 | 0.26823 | 1.5739 | 0.21769 | 1.6515 | 0.28071 | 1.1526 | 0.23839 | 1.878 | 0.23548 | 1.145 | 0.26184 | 0.99641
11 | 2042 | 2042-11-13 | 0.26314 | 1.1577 | 0.19736 | 1.143 | 0.25994 | 1.3315 | 0.28658 | 1.623 | 0.2814 | 1.6437 | 0.2228 | 1.6774 | 0.27546 | 1.1375 | 0.24308 | 1.9085 | 0.24029 | 1.1667 | 0.25296 | 0.96336
11 | 2042 | 2042-11-14 | 0.25801 | 1.136 | 0.19167 | 1.11 | 0.23975 | 1.2346 | 0.2859 | 1.6283 | 0.27945 | 1.6305 | 0.22535 | 1.6952 | 0.28518 | 1.1711 | 0.24276 | 1.9028 | 0.2356 | 1.1467 | 0.25388 | 0.96637
11 | 2042 | 2042-11-15 | 0.27051 | 1.1766 | 0.18196 | 1.0448 | 0.25497 | 1.2909 | 0.27522 | 1.558 | 0.27187 | 1.5805 | 0.22023 | 1.6547 | 0.28389 | 1.1554 | 0.22381 | 1.7575 | 0.23276 | 1.1257 | 0.25215 | 0.95496
11 | 2042 | 2042-11-16 | 0.26479 | 1.1548 | 0.17725 | 1.021 | 0.25547 | 1.2945 | 0.28554 | 1.6136 | 0.28064 | 1.6266 | 0.22857 | 1.7129 | 0.27741 | 1.1333 | 0.22352 | 1.7509 | 0.232 | 1.1196 | 0.25598 | 0.96847
11 | 2042 | 2042-11-17 | 0.27539 | 1.1964 | 0.19971 | 1.147 | 0.2648 | 1.3442 | 0.30471 | 1.7065 | 0.29592 | 1.7131 | 0.2357 | 1.7502 | 0.29869 | 1.2255 | 0.25725 | 1.9957 | 0.25455 | 1.2284 | 0.26638 | 1.0113
11 | 2042 | 2042-11-18 | 0.29596 | 1.2718 | 0.20561 | 1.1784 | 0.26251 | 1.3356 | 0.31209 | 1.7569 | 0.30124 | 1.7404 | 0.24454 | 1.8158 | 0.29553 | 1.2144 | 0.2589 | 2.0046 | 0.25177 | 1.2185 | 0.26325 | 0.99946
11 | 2042 | 2042-11-19 | 0.29356 | 1.262 | 0.2057 | 1.1778 | 0.26061 | 1.3272 | 0.325 | 1.8181 | 0.31285 | 1.8021 | 0.25267 | 1.869 | 0.3084 | 1.2593 | 0.2628 | 2.0291 | 0.25533 | 1.2345 | 0.27473 | 1.0413
11 | 2042 | 2042-11-20 | 0.28366 | 1.2295 | 0.20526 | 1.1751 | 0.2652 | 1.3498 | 0.32543 | 1.8222 | 0.31222 | 1.7957 | 0.25415 | 1.8757 | 0.31317 | 1.279 | 0.25818 | 1.9913 | 0.24659 | 1.1933 | 0.27602 | 1.0457
11 | 2042 | 2042-11-21 | 0.31112 | 1.3274 | 0.21798 | 1.2385 | 0.29639 | 1.4896 | 0.3314 | 1.8605 | 0.31646 | 1.8168 | 0.26075 | 1.9224 | 0.3268 | 1.3317 | 0.26435 | 2.032 | 0.2548 | 1.2296 | 0.2819 | 1.067
11 | 2042 | 2042-11-22 | 0.2993 | 1.2769 | 0.2039 | 1.1524 | 0.27976 | 1.4007 | 0.32131 | 1.7947 | 0.30918 | 1.7683 | 0.25627 | 1.8867 | 0.32078 | 1.294 | 0.24109 | 1.8555 | 0.24436 | 1.175 | 0.27805 | 1.0478
11 | 2042 | 2042-11-23 | 0.29687 | 1.2692 | 0.20051 | 1.1333 | 0.27878 | 1.3932 | 0.32422 | 1.7958 | 0.31183 | 1.7795 | 0.2554 | 1.8693 | 0.30893 | 1.2581 | 0.24296 | 1.8653 | 0.24463 | 1.1763 | 0.25935 | 0.97898
11 | 2042 | 2042-11-24 | 0.31207 | 1.3292 | 0.21998 | 1.2434 | 0.29137 | 1.4588 | 0.3544 | 1.9638 | 0.33619 | 1.9172 | 0.27445 | 2.002 | 0.32215 | 1.3203 | 0.27359 | 2.0877 | 0.26166 | 1.2608 | 0.28485 | 1.0772
11 | 2042 | 2042-11-25 | 0.30944 | 1.3217 | 0.2205 | 1.245 | 0.29373 | 1.4744 | 0.36867 | 2.0384 | 0.34856 | 1.9832 | 0.285 | 2.0754 | 0.33105 | 1.3491 | 0.2781 | 2.1168 | 0.26596 | 1.2807 | 0.27853 | 1.0541
11 | 2042 | 2042-11-26 | 0.31513 | 1.34 | 0.22601 | 1.2725 | 0.29585 | 1.4813 | 0.36939 | 2.0432 | 0.34816 | 1.9781 | 0.28636 | 2.0803 | 0.33899 | 1.3757 | 0.28893 | 2.1909 | 0.2841 | 1.3598 | 0.31112 | 1.1735
11 | 2042 | 2042-11-27 | 0.35407 | 1.4804 | 0.23989 | 1.3433 | 0.32431 | 1.6112 | 0.38464 | 2.1006 | 0.36283 | 2.056 | 0.29193 | 2.1076 | 0.3614 | 1.4647 | 0.29814 | 2.2542 | 0.29629 | 1.4154 | 0.32949 | 1.2412
11 | 2042 | 2042-11-28 | 0.34407 | 1.446 | 0.2382 | 1.3343 | 0.3201 | 1.5921 | 0.38589 | 2.1172 | 0.36233 | 2.0507 | 0.29588 | 2.1354 | 0.34997 | 1.4248 | 0.29004 | 2.1925 | 0.27744 | 1.3332 | 0.30848 | 1.1641
11 | 2042 | 2042-11-29 | 0.31253 | 1.3302 | 0.22026 | 1.2301 | 0.29432 | 1.4658 | 0.37075 | 2.039 | 0.34934 | 1.9709 | 0.29124 | 2.1035 | 0.3446 | 1.3939 | 0.26207 | 1.9811 | 0.26211 | 1.254 | 0.30512 | 1.1466
11 | 2042 | 2042-11-30 | 0.3166 | 1.3417 | 0.22332 | 1.2437 | 0.30541 | 1.5114 | 0.38013 | 2.0814 | 0.3575 | 2.0132 | 0.2966 | 2.1353 | 0.34827 | 1.406 | 0.26271 | 1.9815 | 0.26313 | 1.2564 | 0.29467 | 1.1082
12 | 2042 | 2042-12-01 | 0.28731 | 1.3006 | 0.25429 | 1.4018 | 0.31523 | 1.6107 | 0.44172 | 2.3624 | 0.38109 | 2.155 | 0.31308 | 2.0608 | 0.31538 | 1.4123 | 0.31187 | 2.2741 | 0.28222 | 1.3878 | 0.31685 | 1.237
12 | 2042 | 2042-12-02 | 0.31135 | 1.3945 | 0.27815 | 1.5225 | 0.33959 | 1.7278 | 0.45016 | 2.3986 | 0.38809 | 2.1918 | 0.3163 | 2.0719 | 0.3232 | 1.4453 | 0.319 | 2.3191 | 0.29109 | 1.429 | 0.33788 | 1.3185
12 | 2042 | 2042-12-03 | 0.32545 | 1.4494 | 0.27788 | 1.52 | 0.33521 | 1.703 | 0.4705 | 2.4992 | 0.40207 | 2.2662 | 0.32989 | 2.1482 | 0.33698 | 1.5033 | 0.31771 | 2.3064 | 0.28948 | 1.4197 | 0.33705 | 1.3157
12 | 2042 | 2042-12-04 | 0.31018 | 1.3889 | 0.27416 | 1.4997 | 0.33806 | 1.717 | 0.46548 | 2.4746 | 0.39824 | 2.2418 | 0.32766 | 2.1361 | 0.33222 | 1.4828 | 0.32417 | 2.3477 | 0.29599 | 1.4509 | 0.33313 | 1.3
12 | 2042 | 2042-12-05 | 0.30841 | 1.3814 | 0.28334 | 1.5472 | 0.3525 | 1.7868 | 0.46997 | 2.4946 | 0.40161 | 2.2578 | 0.33011 | 2.1469 | 0.33119 | 1.4776 | 0.32786 | 2.3699 | 0.29936 | 1.4667 | 0.33916 | 1.3235
12 | 2042 | 2042-12-06 | 0.33343 | 1.4771 | 0.29152 | 1.5773 | 0.36851 | 1.8571 | 0.46623 | 2.4583 | 0.39909 | 2.2365 | 0.32803 | 2.1199 | 0.33367 | 1.4818 | 0.3051 | 2.1971 | 0.29156 | 1.4236 | 0.32347 | 1.2602
12 | 2042 | 2042-12-07 | 0.32626 | 1.4485 | 0.28389 | 1.5355 | 0.35671 | 1.7977 | 0.47007 | 2.4804 | 0.40071 | 2.2417 | 0.33281 | 2.1505 | 0.33556 | 1.4898 | 0.30554 | 2.1987 | 0.28792 | 1.4082 | 0.30344 | 1.1819
12 | 2042 | 2042-12-08 | 0.33205 | 1.4729 | 0.2852 | 1.5526 | 0.33966 | 1.7211 | 0.49118 | 2.602 | 0.41488 | 2.3217 | 0.3469 | 2.2433 | 0.34826 | 1.549 | 0.32447 | 2.338 | 0.29125 | 1.4268 | 0.31721 | 1.2381
12 | 2042 | 2042-12-09 | 0.33567 | 1.4867 | 0.27725 | 1.5087 | 0.33507 | 1.6972 | 0.48578 | 2.5742 | 0.41104 | 2.2976 | 0.34358 | 2.2226 | 0.34718 | 1.5438 | 0.32034 | 2.3065 | 0.28531 | 1.3975 | 0.30912 | 1.2065
12 | 2042 | 2042-12-10 | 0.34363 | 1.5175 | 0.28373 | 1.5411 | 0.33928 | 1.716 | 0.48691 | 2.578 | 0.41188 | 2.2997 | 0.34399 | 2.222 | 0.34838 | 1.5479 | 0.31939 | 2.2963 | 0.28484 | 1.3935 | 0.31102 | 1.2143
12 | 2042 | 2042-12-11 | 0.35385 | 1.5573 | 0.29611 | 1.601 | 0.36613 | 1.8433 | 0.49193 | 2.6029 | 0.41498 | 2.314 | 0.34781 | 2.2428 | 0.36221 | 1.607 | 0.32498 | 2.3314 | 0.29156 | 1.425 | 0.31479 | 1.2289
12 | 2042 | 2042-12-12 | 0.37888 | 1.6552 | 0.31141 | 1.6793 | 0.38861 | 1.9519 | 0.50692 | 2.6695 | 0.42686 | 2.3787 | 0.35384 | 2.2658 | 0.35528 | 1.576 | 0.33621 | 2.4039 | 0.30785 | 1.5006 | 0.33121 | 1.2928
12 | 2042 | 2042-12-13 | 0.35947 | 1.5765 | 0.29403 | 1.5788 | 0.37528 | 1.8805 | 0.5025 | 2.6315 | 0.42335 | 2.352 | 0.35203 | 2.2417 | 0.3575 | 1.5789 | 0.31098 | 2.2165 | 0.2936 | 1.4295 | 0.315 | 1.2272
12 | 2042 | 2042-12-14 | 0.34538 | 1.5208 | 0.29205 | 1.5686 | 0.36808 | 1.8442 | 0.49991 | 2.6181 | 0.42126 | 2.3377 | 0.35062 | 2.232 | 0.34468 | 1.5244 | 0.30698 | 2.1867 | 0.28757 | 1.4003 | 0.29989 | 1.1684
12 | 2042 | 2042-12-15 | 0.35376 | 1.5555 | 0.30977 | 1.6689 | 0.37389 | 1.8797 | 0.5119 | 2.6949 | 0.4289 | 2.3817 | 0.35895 | 2.2921 | 0.35968 | 1.5934 | 0.32803 | 2.3421 | 0.2914 | 1.4235 | 0.31156 | 1.2167
12 | 2042 | 2042-12-16 | 0.37217 | 1.6276 | 0.31493 | 1.6926 | 0.37654 | 1.8913 | 0.53493 | 2.7999 | 0.4467 | 2.4799 | 0.36916 | 2.3363 | 0.37606 | 1.6631 | 0.33174 | 2.3649 | 0.29573 | 1.4438 | 0.32546 | 1.2707
12 | 2042 | 2042-12-17 | 0.37149 | 1.6247 | 0.31192 | 1.6748 | 0.3677 | 1.8476 | 0.53674 | 2.8101 | 0.44719 | 2.4799 | 0.37143 | 2.3493 | 0.3778 | 1.6699 | 0.33232 | 2.3645 | 0.29942 | 1.4583 | 0.32025 | 1.2509
12 | 2042 | 2042-12-18 | 0.34962 | 1.5385 | 0.30931 | 1.6603 | 0.36154 | 1.8157 | 0.52234 | 2.7387 | 0.43669 | 2.4191 | 0.36276 | 2.2992 | 0.36693 | 1.6227 | 0.32892 | 2.3386 | 0.29492 | 1.4361 | 0.32577 | 1.2725
12 | 2042 | 2042-12-19 | 0.36525 | 1.5997 | 0.31218 | 1.6716 | 0.37386 | 1.8694 | 0.52609 | 2.7599 | 0.4382 | 2.4245 | 0.3669 | 2.3243 | 0.36794 | 1.6273 | 0.33205 | 2.3571 | 0.29969 | 1.4577 | 0.33914 | 1.3251
12 | 2042 | 2042-12-20 | 0.36688 | 1.6038 | 0.31526 | 1.6728 | 0.38407 | 1.9095 | 0.52303 | 2.716 | 0.43859 | 2.4225 | 0.35911 | 2.2496 | 0.3655 | 1.6103 | 0.31747 | 2.2409 | 0.30332 | 1.4695 | 0.33186 | 1.294
12 | 2042 | 2042-12-21 | 0.61481 | 2.5774 | 0.53977 | 2.8377 | 0.7765 | 3.8301 | 0.73838 | 3.7664 | 0.59215 | 3.2766 | 0.48684 | 2.9437 | 0.56405 | 2.4493 | 0.47222 | 3.2902 | 0.5128 | 2.4658 | 0.56032 | 2.1799
12 | 2042 | 2042-12-22 | 0.37584 | 1.6407 | 0.33648 | 1.7973 | 0.3981 | 1.9914 | 0.56037 | 2.9248 | 0.4618 | 2.5498 | 0.38705 | 2.4261 | 0.37449 | 1.6519 | 0.34754 | 2.4554 | 0.32063 | 1.5558 | 0.34432 | 1.3452
12 | 2042 | 2042-12-23 | 0.38309 | 1.6691 | 0.34061 | 1.8152 | 0.41154 | 2.0541 | 0.57157 | 2.9726 | 0.47096 | 2.6003 | 0.39035 | 2.4327 | 0.38298 | 1.6874 | 0.35243 | 2.4863 | 0.32769 | 1.5886 | 0.3553 | 1.3877
12 | 2042 | 2042-12-24 | 0.39579 | 1.7188 | 0.34842 | 1.8562 | 0.42676 | 2.1324 | 0.57461 | 2.9902 | 0.47196 | 2.6033 | 0.39389 | 2.454 | 0.38672 | 1.702 | 0.34735 | 2.4514 | 0.31776 | 1.5433 | 0.34086 | 1.3316
12 | 2042 | 2042-12-25 | 0.37843 | 1.6506 | 0.34026 | 1.8148 | 0.42109 | 2.1043 | 0.57083 | 2.973 | 0.46844 | 2.5815 | 0.39257 | 2.4467 | 0.38622 | 1.6991 | 0.34471 | 2.4316 | 0.31425 | 1.5263 | 0.35047 | 1.3691
12 | 2042 | 2042-12-26 | 0.36366 | 1.5924 | 0.31811 | 1.6995 | 0.38997 | 1.9511 | 0.55771 | 2.9066 | 0.45912 | 2.5282 | 0.38377 | 2.3935 | 0.37247 | 1.6398 | 0.34189 | 2.4085 | 0.31428 | 1.5233 | 0.35157 | 1.3741
12 | 2042 | 2042-12-27 | 0.35814 | 1.5687 | 0.3159 | 1.6722 | 0.38833 | 1.9319 | 0.54941 | 2.8529 | 0.45192 | 2.4811 | 0.3811 | 2.3683 | 0.36959 | 1.6212 | 0.31513 | 2.2103 | 0.30144 | 1.4571 | 0.34114 | 1.331
12 | 2042 | 2042-12-28 | 0.36004 | 1.5761 | 0.30652 | 1.6243 | 0.38572 | 1.9214 | 0.54223 | 2.8176 | 0.44634 | 2.4484 | 0.37688 | 2.3429 | 0.36211 | 1.5884 | 0.31 | 2.1728 | 0.29639 | 1.4315 | 0.33337 | 1.3011
12 | 2042 | 2042-12-29 | 0.36974 | 1.6163 | 0.31281 | 1.6632 | 0.37004 | 1.85 | 0.55116 | 2.8613 | 0.45604 | 2.5087 | 0.37348 | 2.3129 | 0.36892 | 1.6229 | 0.32761 | 2.3052 | 0.29766 | 1.4417 | 0.33691 | 1.318
12 | 2042 | 2042-12-30 | 0.36068 | 1.5807 | 0.30753 | 1.6374 | 0.38008 | 1.9005 | 0.54444 | 2.8297 | 0.45042 | 2.4756 | 0.37029 | 2.2951 | 0.3694 | 1.6242 | 0.32691 | 2.2988 | 0.29733 | 1.4397 | 0.34193 | 1.3374
12 | 2042 | 2042-12-31 | 0.36473 | 1.5966 | 0.31852 | 1.6943 | 0.378 | 1.8898 | 0.55218 | 2.8727 | 0.45417 | 2.494 | 0.37778 | 2.3411 | 0.36774 | 1.6159 | 0.3349 | 2.3513 | 0.3091 | 1.495 | 0.33304 | 1.3031
1 | 2043 | 2043-01-01 | 0.34885 | 1.529 | 0.34631 | 1.8201 | 0.4182 | 2.0762 | 0.58859 | 3.0406 | 0.47842 | 2.664 | 0.4104 | 2.5466 | 0.3969 | 1.7813 | 0.36214 | 2.5467 | 0.31889 | 1.5555 | 0.34352 | 1.346
1 | 2043 | 2043-01-02 | 0.35874 | 1.5677 | 0.35678 | 1.8721 | 0.43027 | 2.1332 | 0.59236 | 3.0632 | 0.48029 | 2.6705 | 0.41413 | 2.5714 | 0.40471 | 1.8152 | 0.36699 | 2.576 | 0.32513 | 1.5836 | 0.3616 | 1.4171
1 | 2043 | 2043-01-03 | 0.35584 | 1.5541 | 0.33486 | 1.7488 | 0.43126 | 2.1298 | 0.57706 | 2.9715 | 0.4687 | 2.6011 | 0.40548 | 2.5076 | 0.40493 | 1.8111 | 0.34345 | 2.3992 | 0.31708 | 1.5397 | 0.344 | 1.3465
1 | 2043 | 2043-01-04 | 0.3609 | 1.574 | 0.3377 | 1.7625 | 0.42066 | 2.0788 | 0.58523 | 3.0137 | 0.47395 | 2.6283 | 0.41132 | 2.5421 | 0.40206 | 1.7979 | 0.34507 | 2.4079 | 0.31997 | 1.5524 | 0.34269 | 1.3414
1 | 2043 | 2043-01-05 | 0.37243 | 1.6214 | 0.36315 | 1.9017 | 0.44722 | 2.2139 | 0.60596 | 3.1291 | 0.48878 | 2.7152 | 0.42242 | 2.6119 | 0.41031 | 1.838 | 0.37011 | 2.5926 | 0.33268 | 1.6175 | 0.35879 | 1.4065
1 | 2043 | 2043-01-06 | 0.37124 | 1.6169 | 0.36056 | 1.888 | 0.4377 | 2.1678 | 0.59873 | 3.0967 | 0.48276 | 2.6781 | 0.41882 | 2.5927 | 0.40406 | 1.8097 | 0.36793 | 2.5765 | 0.33143 | 1.6109 | 0.35376 | 1.387
1 | 2043 | 2043-01-07 | 0.35765 | 1.5641 | 0.35258 | 1.8468 | 0.42058 | 2.0844 | 0.59335 | 3.0657 | 0.4788 | 2.6575 | 0.41383 | 2.5554 | 0.39067 | 1.7498 | 0.36223 | 2.5355 | 0.32542 | 1.581 | 0.34917 | 1.3695
1 | 2043 | 2043-01-08 | 0.36327 | 1.5859 | 0.35058 | 1.8356 | 0.41748 | 2.0692 | 0.58896 | 3.0462 | 0.47495 | 2.6336 | 0.41166 | 2.5432 | 0.39479 | 1.767 | 0.35591 | 2.493 | 0.31988 | 1.5547 | 0.34998 | 1.3731
1 | 2043 | 2043-01-09 | 0.36348 | 1.587 | 0.34632 | 1.8133 | 0.41314 | 2.0478 | 0.59363 | 3.0692 | 0.47785 | 2.6491 | 0.41459 | 2.5583 | 0.39829 | 1.782 | 0.35466 | 2.4834 | 0.3199 | 1.5541 | 0.35372 | 1.3883
1 | 2043 | 2043-01-10 | 0.35553 | 1.5539 | 0.32955 | 1.7162 | 0.40772 | 2.014 | 0.56849 | 2.9284 | 0.4592 | 2.5409 | 0.39938 | 2.4555 | 0.38683 | 1.7265 | 0.33455 | 2.3295 | 0.31602 | 1.5297 | 0.35638 | 1.3966
1 | 2043 | 2043-01-11 | 0.35014 | 1.5331 | 0.3325 | 1.7303 | 0.41617 | 2.0546 | 0.57694 | 2.9659 | 0.46524 | 2.5768 | 0.40336 | 2.4716 | 0.38578 | 1.7209 | 0.32326 | 2.2512 | 0.3035 | 1.4689 | 0.33241 | 1.3031
1 | 2043 | 2043-01-12 | 0.37353 | 1.6269 | 0.35212 | 1.8404 | 0.42237 | 2.0918 | 0.57917 | 2.9958 | 0.46615 | 2.5825 | 0.40445 | 2.4901 | 0.39895 | 1.7833 | 0.35049 | 2.4504 | 0.31889 | 1.5465 | 0.34889 | 1.3698
1 | 2043 | 2043-01-13 | 0.36365 | 1.5888 | 0.34501 | 1.8041 | 0.41838 | 2.0731 | 0.58626 | 3.0331 | 0.47057 | 2.6055 | 0.40973 | 2.5224 | 0.39776 | 1.7784 | 0.35028 | 2.4484 | 0.32051 | 1.5538 | 0.36104 | 1.4175
1 | 2043 | 2043-01-14 | 0.35514 | 1.5559 | 0.34956 | 1.827 | 0.43491 | 2.1538 | 0.59592 | 3.076 | 0.47755 | 2.6473 | 0.41429 | 2.5413 | 0.39463 | 1.7636 | 0.3563 | 2.4905 | 0.33052 | 1.6019 | 0.3667 | 1.4395
1 | 2043 | 2043-01-15 | 0.35364 | 1.5503 | 0.33912 | 1.7734 | 0.42036 | 2.0828 | 0.5807 | 3.0072 | 0.46547 | 2.5751 | 0.40652 | 2.5018 | 0.40101 | 1.7911 | 0.35384 | 2.474 | 0.32972 | 1.5979 | 0.36744 | 1.4428
1 | 2043 | 2043-01-16 | 0.34311 | 1.5095 | 0.33404 | 1.7468 | 0.4061 | 2.0139 | 0.58025 | 3.0018 | 0.46499 | 2.5741 | 0.4051 | 2.4878 | 0.38611 | 1.7248 | 0.35671 | 2.4883 | 0.33301 | 1.611 | 0.36196 | 1.4218
1 | 2043 | 2043-01-17 | 0.33462 | 1.474 | 0.30474 | 1.5865 | 0.37602 | 1.8611 | 0.54865 | 2.8361 | 0.44103 | 2.4322 | 0.38804 | 2.3835 | 0.38038 | 1.694 | 0.31729 | 2.2051 | 0.30634 | 1.4785 | 0.34351 | 1.3484
1 | 2043 | 2043-01-18 | 0.31783 | 1.4089 | 0.28972 | 1.5102 | 0.34745 | 1.723 | 0.54176 | 2.8024 | 0.43557 | 2.4012 | 0.38364 | 2.3564 | 0.36702 | 1.635 | 0.30944 | 2.1502 | 0.29807 | 1.438 | 0.31896 | 1.2533
1 | 2043 | 2043-01-19 | 0.32522 | 1.4406 | 0.30859 | 1.6168 | 0.3459 | 1.7238 | 0.54889 | 2.8503 | 0.44064 | 2.4345 | 0.38582 | 2.3739 | 0.36836 | 1.6449 | 0.32155 | 2.2495 | 0.29612 | 1.434 | 0.3237 | 1.2738
1 | 2043 | 2043-01-20 | 0.33773 | 1.4898 | 0.31175 | 1.6326 | 0.36866 | 1.8338 | 0.5507 | 2.862 | 0.44124 | 2.4362 | 0.38784 | 2.3879 | 0.37955 | 1.6938 | 0.32737 | 2.2872 | 0.30455 | 1.4731 | 0.33349 | 1.3121
1 | 2043 | 2043-01-21 | 0.34861 | 1.5325 | 0.32091 | 1.678 | 0.37813 | 1.878 | 0.55113 | 2.8631 | 0.4412 | 2.4366 | 0.38773 | 2.3849 | 0.37642 | 1.6796 | 0.32819 | 2.2921 | 0.30733 | 1.4858 | 0.32714 | 1.2878
1 | 2043 | 2043-01-22 | 0.33378 | 1.4751 | 0.30413 | 1.5927 | 0.35911 | 1.7858 | 0.55299 | 2.871 | 0.44222 | 2.4432 | 0.38847 | 2.3865 | 0.36361 | 1.6229 | 0.32993 | 2.3029 | 0.31105 | 1.5027 | 0.335 | 1.3184
1 | 2043 | 2043-01-23 | 0.33978 | 1.4989 | 0.31038 | 1.6243 | 0.36611 | 1.8208 | 0.5501 | 2.8577 | 0.43961 | 2.4281 | 0.38687 | 2.3772 | 0.3683 | 1.6434 | 0.3348 | 2.3357 | 0.31896 | 1.5401 | 0.35241 | 1.3864
1 | 2043 | 2043-01-24 | 0.34419 | 1.5142 | 0.31093 | 1.6153 | 0.38064 | 1.8834 | 0.54386 | 2.8104 | 0.43465 | 2.3978 | 0.38391 | 2.3479 | 0.37076 | 1.6504 | 0.30819 | 2.1405 | 0.30838 | 1.4848 | 0.34763 | 1.3655
1 | 2043 | 2043-01-25 | 0.34247 | 1.508 | 0.31676 | 1.6444 | 0.37311 | 1.8485 | 0.54385 | 2.8107 | 0.43417 | 2.3952 | 0.384 | 2.348 | 0.36391 | 1.6203 | 0.31641 | 2.1988 | 0.32156 | 1.5486 | 0.34572 | 1.3579
1 | 2043 | 2043-01-26 | 0.33761 | 1.4916 | 0.31925 | 1.668 | 0.37507 | 1.8653 | 0.55349 | 2.8687 | 0.44132 | 2.442 | 0.38703 | 2.3681 | 0.36827 | 1.6432 | 0.32469 | 2.2672 | 0.31259 | 1.5088 | 0.34758 | 1.368
1 | 2043 | 2043-01-27 | 0.32575 | 1.4457 | 0.29937 | 1.5672 | 0.362 | 1.8012 | 0.53264 | 2.7717 | 0.42528 | 2.3484 | 0.37551 | 2.307 | 0.36216 | 1.6159 | 0.31402 | 2.193 | 0.30066 | 1.4507 | 0.31926 | 1.2584
1 | 2043 | 2043-01-28 | 0.33376 | 1.4773 | 0.303 | 1.5846 | 0.34633 | 1.7257 | 0.53091 | 2.763 | 0.42362 | 2.3395 | 0.37432 | 2.2993 | 0.35481 | 1.5833 | 0.31079 | 2.1694 | 0.29787 | 1.4363 | 0.30885 | 1.2181
1 | 2043 | 2043-01-29 | 0.3351 | 1.4829 | 0.31068 | 1.6227 | 0.36175 | 1.7992 | 0.53525 | 2.7822 | 0.42656 | 2.3578 | 0.37636 | 2.3079 | 0.35423 | 1.58 | 0.30756 | 2.1458 | 0.29507 | 1.4219 | 0.3252 | 1.2823
1 | 2043 | 2043-01-30 | 0.31821 | 1.4176 | 0.30358 | 1.5868 | 0.35599 | 1.7713 | 0.54103 | 2.8085 | 0.43054 | 2.3818 | 0.37935 | 2.3224 | 0.35531 | 1.5853 | 0.30967 | 2.1607 | 0.29973 | 1.4441 | 0.33134 | 1.3064
1 | 2043 | 2043-01-31 | 0.32065 | 1.4251 | 0.28621 | 1.4878 | 0.34647 | 1.7193 | 0.51166 | 2.6464 | 0.40897 | 2.2587 | 0.36129 | 2.2039 | 0.33982 | 1.5121 | 0.28763 | 1.9959 | 0.29429 | 1.4131 | 0.32214 | 1.2683
2 | 2043 | 2043-02-01 | 0.33326 | 1.4893 | 0.29177 | 1.536 | 0.33243 | 1.669 | 0.48212 | 2.5349 | 0.39515 | 2.2434 | 0.36302 | 2.2503 | 0.34095 | 1.5209 | 0.26778 | 1.898 | 0.27814 | 1.3343 | 0.30374 | 1.2265
2 | 2043 | 2043-02-02 | 0.34856 | 1.5521 | 0.31293 | 1.6552 | 0.35049 | 1.7629 | 0.50435 | 2.6581 | 0.4121 | 2.3489 | 0.37531 | 2.3284 | 0.35352 | 1.5805 | 0.29538 | 2.1011 | 0.2931 | 1.4103 | 0.32629 | 1.3181
2 | 2043 | 2043-02-03 | 0.36193 | 1.6058 | 0.32867 | 1.7364 | 0.37212 | 1.8688 | 0.5052 | 2.6625 | 0.4128 | 2.3546 | 0.37554 | 2.3291 | 0.36615 | 1.6372 | 0.30215 | 2.1497 | 0.30462 | 1.4644 | 0.34067 | 1.3749
2 | 2043 | 2043-02-04 | 0.3662 | 1.6236 | 0.33237 | 1.7554 | 0.38135 | 1.9149 | 0.50725 | 2.6674 | 0.41365 | 2.3666 | 0.37772 | 2.3384 | 0.35676 | 1.5955 | 0.29769 | 2.1187 | 0.3013 | 1.448 | 0.33535 | 1.3532
2 | 2043 | 2043-02-05 | 0.36076 | 1.6029 | 0.31889 | 1.6855 | 0.35772 | 1.8004 | 0.49419 | 2.6035 | 0.40309 | 2.3009 | 0.36848 | 2.285 | 0.35574 | 1.5913 | 0.28886 | 2.0565 | 0.29175 | 1.4021 | 0.32857 | 1.3259
2 | 2043 | 2043-02-06 | 0.35115 | 1.5649 | 0.3162 | 1.6713 | 0.35936 | 1.808 | 0.49296 | 2.5953 | 0.40179 | 2.2962 | 0.36776 | 2.2792 | 0.3596 | 1.6084 | 0.29169 | 2.0765 | 0.29616 | 1.4233 | 0.3344 | 1.3506
2 | 2043 | 2043-02-07 | 0.3381 | 1.5116 | 0.30655 | 1.611 | 0.35436 | 1.7766 | 0.47875 | 2.5101 | 0.39113 | 2.2351 | 0.36059 | 2.2284 | 0.34739 | 1.5501 | 0.26905 | 1.9089 | 0.2903 | 1.3906 | 0.31096 | 1.2555
2 | 2043 | 2043-02-08 | 0.33237 | 1.4894 | 0.2942 | 1.5469 | 0.33694 | 1.6908 | 0.47886 | 2.5105 | 0.39126 | 2.2376 | 0.36034 | 2.2263 | 0.33447 | 1.4932 | 0.26293 | 1.8654 | 0.28266 | 1.3546 | 0.31382 | 1.2669
2 | 2043 | 2043-02-09 | 0.33566 | 1.5046 | 0.29224 | 1.5465 | 0.33689 | 1.6975 | 0.4776 | 2.5181 | 0.38922 | 2.223 | 0.35664 | 2.2132 | 0.32888 | 1.4719 | 0.27838 | 1.9829 | 0.28284 | 1.3596 | 0.30036 | 1.2138
2 | 2043 | 2043-02-10 | 0.33043 | 1.484 | 0.29577 | 1.5646 | 0.31987 | 1.6146 | 0.47454 | 2.5037 | 0.38691 | 2.2094 | 0.35406 | 2.1982 | 0.32463 | 1.4526 | 0.2796 | 1.9919 | 0.28575 | 1.3734 | 0.31458 | 1.2719
2 | 2043 | 2043-02-11 | 0.32634 | 1.4689 | 0.2864 | 1.5159 | 0.31968 | 1.6143 | 0.46073 | 2.4357 | 0.37577 | 2.1405 | 0.34432 | 2.142 | 0.31919 | 1.4286 | 0.27809 | 1.9816 | 0.2855 | 1.372 | 0.32266 | 1.304
2 | 2043 | 2043-02-12 | 0.31932 | 1.4416 | 0.29076 | 1.5382 | 0.33722 | 1.7009 | 0.46078 | 2.434 | 0.37564 | 2.1431 | 0.34435 | 2.1409 | 0.30925 | 1.3845 | 0.2821 | 2.0112 | 0.29418 | 1.4123 | 0.32128 | 1.2999
2 | 2043 | 2043-02-13 | 0.32087 | 1.4477 | 0.2887 | 1.5273 | 0.31494 | 1.5915 | 0.46081 | 2.4321 | 0.37549 | 2.1456 | 0.34435 | 2.1397 | 0.31487 | 1.4101 | 0.28206 | 2.0106 | 0.29374 | 1.4109 | 0.32118 | 1.2992
2 | 2043 | 2043-02-14 | 0.31931 | 1.4406 | 0.27126 | 1.4268 | 0.31653 | 1.5927 | 0.43626 | 2.2967 | 0.35663 | 2.0319 | 0.32993 | 2.0479 | 0.31017 | 1.3857 | 0.25232 | 1.7929 | 0.27903 | 1.3359 | 0.29715 | 1.201
2 | 2043 | 2043-02-15 | 0.31382 | 1.419 | 0.27837 | 1.4633 | 0.32735 | 1.645 | 0.43441 | 2.2878 | 0.35533 | 2.025 | 0.32817 | 2.0377 | 0.30706 | 1.3719 | 0.25381 | 1.8042 | 0.28307 | 1.3547 | 0.3019 | 1.2197
2 | 2043 | 2043-02-16 | 0.32899 | 1.4817 | 0.29921 | 1.5809 | 0.34261 | 1.7272 | 0.45762 | 2.4117 | 0.37267 | 2.1368 | 0.34176 | 2.122 | 0.30646 | 1.373 | 0.27916 | 1.9916 | 0.29508 | 1.4166 | 0.31333 | 1.2679
2 | 2043 | 2043-02-17 | 0.32553 | 1.4684 | 0.30294 | 1.5999 | 0.34873 | 1.7566 | 0.45786 | 2.4119 | 0.3729 | 2.1407 | 0.34163 | 2.1206 | 0.30878 | 1.3838 | 0.28078 | 2.0031 | 0.29745 | 1.4283 | 0.31648 | 1.2813
2 | 2043 | 2043-02-18 | 0.30634 | 1.3929 | 0.28189 | 1.4908 | 0.32745 | 1.6526 | 0.44736 | 2.3586 | 0.36432 | 2.0894 | 0.33434 | 2.0779 | 0.31245 | 1.4005 | 0.27437 | 1.9582 | 0.29093 | 1.397 | 0.31697 | 1.282
2 | 2043 | 2043-02-19 | 0.30301 | 1.3798 | 0.27924 | 1.4768 | 0.31931 | 1.6125 | 0.44306 | 2.3365 | 0.3609 | 2.07 | 0.33107 | 2.0587 | 0.30033 | 1.3468 | 0.26398 | 1.8845 | 0.27732 | 1.3327 | 0.30588 | 1.2381
2 | 2043 | 2043-02-20 | 0.29633 | 1.3536 | 0.27156 | 1.4367 | 0.31114 | 1.5724 | 0.4329 | 2.2851 | 0.35265 | 2.0205 | 0.32393 | 2.017 | 0.28625 | 1.284 | 0.25754 | 1.839 | 0.26965 | 1.2963 | 0.28397 | 1.1508
2 | 2043 | 2043-02-21 | 0.28793 | 1.3189 | 0.25115 | 1.3208 | 0.29349 | 1.4806 | 0.40623 | 2.1383 | 0.33201 | 1.8962 | 0.30814 | 1.9171 | 0.2744 | 1.2277 | 0.24129 | 1.7172 | 0.27277 | 1.3061 | 0.28348 | 1.1471
2 | 2043 | 2043-02-22 | 0.30086 | 1.3711 | 0.26323 | 1.3831 | 0.30194 | 1.5219 | 0.4128 | 2.1659 | 0.3369 | 1.9329 | 0.31294 | 1.9424 | 0.2681 | 1.2003 | 0.24909 | 1.7722 | 0.28251 | 1.3532 | 0.30378 | 1.2306
2 | 2043 | 2043-02-23 | 0.30539 | 1.3908 | 0.26875 | 1.4214 | 0.31006 | 1.5679 | 0.42422 | 2.2377 | 0.34563 | 1.9844 | 0.31722 | 1.9762 | 0.28047 | 1.259 | 0.27647 | 1.9741 | 0.29703 | 1.4271 | 0.32251 | 1.3059
2 | 2043 | 2043-02-24 | 0.3003 | 1.3712 | 0.27288 | 1.4424 | 0.30726 | 1.5538 | 0.41363 | 2.1845 | 0.33712 | 1.9328 | 0.30964 | 1.9322 | 0.28427 | 1.2762 | 0.2687 | 1.9192 | 0.28752 | 1.382 | 0.3177 | 1.2855
2 | 2043 | 2043-02-25 | 0.31337 | 1.4236 | 0.27101 | 1.4324 | 0.31213 | 1.5776 | 0.41643 | 2.1935 | 0.33895 | 1.9502 | 0.31186 | 1.9427 | 0.28631 | 1.2855 | 0.27188 | 1.9419 | 0.29202 | 1.4038 | 0.30197 | 1.2241
2 | 2043 | 2043-02-26 | 0.30875 | 1.4049 | 0.26596 | 1.4057 | 0.30306 | 1.5316 | 0.4188 | 2.2087 | 0.34172 | 1.9654 | 0.31205 | 1.9454 | 0.27588 | 1.2392 | 0.27168 | 1.9405 | 0.29181 | 1.4032 | 0.32003 | 1.2968
2 | 2043 | 2043-02-27 | 0.29803 | 1.3631 | 0.26492 | 1.4001 | 0.30032 | 1.5196 | 0.42051 | 2.2129 | 0.34277 | 1.9771 | 0.31339 | 1.9511 | 0.27966 | 1.2563 | 0.27326 | 1.9517 | 0.29401 | 1.4142 | 0.30256 | 1.2273
2 | 2043 | 2043-02-28 | 0.28023 | 1.2914 | 0.24788 | 1.3016 | 0.30552 | 1.5387 | 0.39072 | 2.0504 | 0.31961 | 1.8369 | 0.29542 | 1.8386 | 0.27251 | 1.2217 | 0.24621 | 1.7535 | 0.28366 | 1.3594 | 0.30114 | 1.2187
3 | 2043 | 2043-03-01 | 0.25963 | 1.2221 | 0.23007 | 1.2267 | 0.25689 | 1.3536 | 0.41103 | 2.1761 | 0.31421 | 1.7925 | 0.29109 | 1.8769 | 0.24725 | 1.1143 | 0.21396 | 1.5047 | 0.252 | 1.2393 | 0.2716 | 1.1275
3 | 2043 | 2043-03-02 | 0.26323 | 1.2386 | 0.23676 | 1.2709 | 0.25005 | 1.3217 | 0.42708 | 2.268 | 0.32595 | 1.8665 | 0.29853 | 1.9288 | 0.25951 | 1.1731 | 0.24167 | 1.7083 | 0.27156 | 1.3392 | 0.29462 | 1.223
3 | 2043 | 2043-03-03 | 0.26181 | 1.2308 | 0.22888 | 1.2285 | 0.24434 | 1.2925 | 0.42432 | 2.253 | 0.32464 | 1.8625 | 0.29601 | 1.9132 | 0.25002 | 1.131 | 0.2372 | 1.6773 | 0.26357 | 1.3001 | 0.27266 | 1.1325
3 | 2043 | 2043-03-04 | 0.25054 | 1.1852 | 0.22003 | 1.1811 | 0.23115 | 1.2235 | 0.41557 | 2.2072 | 0.31736 | 1.8169 | 0.29056 | 1.8793 | 0.24368 | 1.1026 | 0.23381 | 1.6534 | 0.25363 | 1.2516 | 0.27643 | 1.1489
3 | 2043 | 2043-03-05 | 0.24981 | 1.1835 | 0.22082 | 1.186 | 0.23328 | 1.2347 | 0.41683 | 2.2124 | 0.31856 | 1.8284 | 0.29035 | 1.8786 | 0.24244 | 1.0969 | 0.22702 | 1.6069 | 0.24822 | 1.2247 | 0.27118 | 1.1273
3 | 2043 | 2043-03-06 | 0.24337 | 1.1574 | 0.22156 | 1.1892 | 0.2372 | 1.2553 | 0.40369 | 2.1448 | 0.30961 | 1.7744 | 0.28206 | 1.8261 | 0.24366 | 1.1028 | 0.22887 | 1.6194 | 0.24902 | 1.2293 | 0.25357 | 1.054
3 | 2043 | 2043-03-07 | 0.23609 | 1.1267 | 0.20448 | 1.0895 | 0.21325 | 1.1262 | 0.37996 | 2.0115 | 0.29199 | 1.6681 | 0.26878 | 1.7382 | 0.22655 | 1.0229 | 0.2079 | 1.4624 | 0.24125 | 1.1887 | 0.23384 | 0.97239
3 | 2043 | 2043-03-08 | 0.23675 | 1.1301 | 0.20163 | 1.074 | 0.21819 | 1.1521 | 0.37426 | 1.9813 | 0.28776 | 1.6436 | 0.26477 | 1.7131 | 0.22257 | 1.0049 | 0.20291 | 1.4281 | 0.23707 | 1.1682 | 0.22904 | 0.95248
3 | 2043 | 2043-03-09 | 0.2422 | 1.1541 | 0.21086 | 1.1318 | 0.21858 | 1.1581 | 0.38659 | 2.0544 | 0.29734 | 1.7045 | 0.26993 | 1.7502 | 0.22275 | 1.0092 | 0.22876 | 1.6183 | 0.24919 | 1.2317 | 0.25924 | 1.0784
3 | 2043 | 2043-03-10 | 0.22779 | 1.0956 | 0.20964 | 1.1252 | 0.2185 | 1.1578 | 0.37514 | 1.9955 | 0.2903 | 1.664 | 0.26236 | 1.7022 | 0.22486 | 1.0194 | 0.22421 | 1.587 | 0.24457 | 1.209 | 0.24828 | 1.0326
3 | 2043 | 2043-03-11 | 0.23918 | 1.1419 | 0.20692 | 1.1098 | 0.22022 | 1.1669 | 0.37622 | 1.9991 | 0.28964 | 1.6604 | 0.26243 | 1.7034 | 0.22526 | 1.0213 | 0.22365 | 1.5829 | 0.24263 | 1.2 | 0.25892 | 1.0776
3 | 2043 | 2043-03-12 | 0.24316 | 1.1586 | 0.21748 | 1.1666 | 0.2252 | 1.1931 | 0.37209 | 1.9768 | 0.28678 | 1.6452 | 0.2592 | 1.6833 | 0.23079 | 1.0462 | 0.22466 | 1.5896 | 0.24335 | 1.2043 | 0.26251 | 1.0933
3 | 2043 | 2043-03-13 | 0.25058 | 1.1887 | 0.21534 | 1.1543 | 0.22908 | 1.2136 | 0.37685 | 1.9992 | 0.28945 | 1.6643 | 0.26112 | 1.6962 | 0.2351 | 1.0659 | 0.23162 | 1.6376 | 0.2538 | 1.2567 | 0.26791 | 1.1158
3 | 2043 | 2043-03-14 | 0.25759 | 1.2168 | 0.21131 | 1.1246 | 0.23328 | 1.2319 | 0.36611 | 1.9314 | 0.28119 | 1.6186 | 0.25499 | 1.6539 | 0.22778 | 1.0298 | 0.21377 | 1.5025 | 0.25552 | 1.2629 | 0.2556 | 1.0653
3 | 2043 | 2043-03-15 | 0.2474 | 1.1754 | 0.2088 | 1.1104 | 0.22957 | 1.2127 | 0.36085 | 1.9034 | 0.27744 | 1.5975 | 0.25112 | 1.6296 | 0.22602 | 1.0222 | 0.20801 | 1.4628 | 0.24936 | 1.2327 | 0.25759 | 1.0743
3 | 2043 | 2043-03-16 | 0.2444 | 1.1645 | 0.21942 | 1.1753 | 0.23114 | 1.225 | 0.36677 | 1.9439 | 0.2822 | 1.6267 | 0.25272 | 1.6438 | 0.22936 | 1.0408 | 0.21989 | 1.5561 | 0.23621 | 1.1711 | 0.2467 | 1.0292
3 | 2043 | 2043-03-17 | 0.24491 | 1.1668 | 0.21541 | 1.1546 | 0.22559 | 1.1962 | 0.35531 | 1.8847 | 0.27431 | 1.5791 | 0.24531 | 1.5967 | 0.225 | 1.0211 | 0.2231 | 1.5779 | 0.24012 | 1.1912 | 0.23383 | 0.97538
3 | 2043 | 2043-03-18 | 0.22993 | 1.1056 | 0.20946 | 1.1221 | 0.21845 | 1.1591 | 0.36132 | 1.9132 | 0.27756 | 1.6014 | 0.24798 | 1.6143 | 0.21963 | 0.99713 | 0.22604 | 1.5976 | 0.24039 | 1.1936 | 0.23542 | 0.98327
3 | 2043 | 2043-03-19 | 0.22616 | 1.0908 | 0.20338 | 1.089 | 0.22079 | 1.1716 | 0.35431 | 1.8762 | 0.27221 | 1.5693 | 0.2432 | 1.5841 | 0.2192 | 0.99536 | 0.22354 | 1.5802 | 0.2379 | 1.1817 | 0.23955 | 1.0004
3 | 2043 | 2043-03-20 | 0.22828 | 1.0998 | 0.20507 | 1.098 | 0.21883 | 1.1618 | 0.35416 | 1.874 | 0.27218 | 1.5723 | 0.24215 | 1.5777 | 0.21989 | 0.99839 | 0.22616 | 1.5983 | 0.24355 | 1.2102 | 0.2375 | 0.99216
3 | 2043 | 2043-03-21 | 0.23422 | 1.1227 | 0.19627 | 1.0432 | 0.20816 | 1.1025 | 0.33772 | 1.7772 | 0.25907 | 1.4938 | 0.23301 | 1.5161 | 0.20191 | 0.91423 | 0.20863 | 1.4647 | 0.2395 | 1.1884 | 0.22649 | 0.94753
3 | 2043 | 2043-03-22 | 0.25289 | 1.1985 | 0.19681 | 1.0453 | 0.22355 | 1.1834 | 0.34171 | 1.7957 | 0.26124 | 1.5097 | 0.23444 | 1.5256 | 0.20668 | 0.93607 | 0.20998 | 1.474 | 0.24367 | 1.2096 | 0.23816 | 0.99662
3 | 2043 | 2043-03-23 | 0.25189 | 1.196 | 0.20281 | 1.0857 | 0.2259 | 1.1999 | 0.34945 | 1.8455 | 0.26762 | 1.5498 | 0.23694 | 1.5453 | 0.21619 | 0.98203 | 0.22422 | 1.584 | 0.23919 | 1.1907 | 0.23301 | 0.97478
3 | 2043 | 2043-03-24 | 0.22625 | 1.0925 | 0.19679 | 1.054 | 0.21344 | 1.1352 | 0.34166 | 1.8049 | 0.2622 | 1.518 | 0.23161 | 1.5113 | 0.20255 | 0.9205 | 0.21704 | 1.5342 | 0.22833 | 1.1374 | 0.22146 | 0.92685
3 | 2043 | 2043-03-25 | 0.21623 | 1.0515 | 0.1869 | 1.0011 | 0.20675 | 1.1007 | 0.32258 | 1.7073 | 0.24892 | 1.4357 | 0.21993 | 1.4366 | 0.19562 | 0.88935 | 0.22105 | 1.5618 | 0.23585 | 1.1753 | 0.23175 | 0.97028
3 | 2043 | 2043-03-26 | 0.21025 | 1.0276 | 0.17534 | 0.9396 | 0.19552 | 1.0425 | 0.31687 | 1.677 | 0.2446 | 1.4103 | 0.21584 | 1.4106 | 0.18505 | 0.84202 | 0.2136 | 1.51 | 0.22373 | 1.1158 | 0.22088 | 0.92517
3 | 2043 | 2043-03-27 | 0.20474 | 1.0059 | 0.174 | 0.93398 | 0.19265 | 1.0281 | 0.31058 | 1.6441 | 0.24087 | 1.3905 | 0.21119 | 1.3808 | 0.18033 | 0.82045 | 0.20582 | 1.4565 | 0.217 | 1.0826 | 0.22254 | 0.93179
3 | 2043 | 2043-03-28 | 0.20071 | 0.98819 | 0.16376 | 0.86969 | 0.18601 | 0.99007 | 0.29891 | 1.5719 | 0.23231 | 1.3434 | 0.20442 | 1.334 | 0.17874 | 0.80984 | 0.19339 | 1.3581 | 0.22102 | 1.1009 | 0.22875 | 0.95881
3 | 2043 | 2043-03-29 | 0.21698 | 1.0546 | 0.17421 | 0.92517 | 0.20095 | 1.0689 | 0.2959 | 1.5551 | 0.22938 | 1.3261 | 0.20198 | 1.3186 | 0.18342 | 0.83083 | 0.20171 | 1.4152 | 0.23292 | 1.1608 | 0.22792 | 0.95677
3 | 2043 | 2043-03-30 | 0.20788 | 1.0184 | 0.17583 | 0.94247 | 0.19706 | 1.0531 | 0.3106 | 1.64 | 0.2399 | 1.3916 | 0.2086 | 1.3647 | 0.18739 | 0.8521 | 0.21574 | 1.5237 | 0.22762 | 1.1379 | 0.2216 | 0.93035
3 | 2043 | 2043-03-31 | 0.20219 | 0.9956 | 0.17123 | 0.91867 | 0.19255 | 1.0302 | 0.30028 | 1.5867 | 0.23281 | 1.3492 | 0.20184 | 1.3214 | 0.18253 | 0.83015 | 0.2153 | 1.5201 | 0.22352 | 1.1185 | 0.22745 | 0.95553
4 | 2043 | 2043-04-01 | 0.18327 | 0.91996 | 0.15149 | 0.80416 | 0.15947 | 0.84338 | 0.2412 | 1.2817 | 0.21408 | 1.1811 | 0.18527 | 1.1864 | 0.16098 | 0.71024 | 0.18224 | 1.3122 | 0.194 | 0.98046 | 0.21482 | 0.90612
4 | 2043 | 2043-04-02 | 0.16314 | 0.83812 | 0.13987 | 0.7429 | 0.15002 | 0.79573 | 0.23188 | 1.2342 | 0.20469 | 1.1304 | 0.17686 | 1.1362 | 0.1565 | 0.69103 | 0.17369 | 1.2507 | 0.18133 | 0.917 | 0.19645 | 0.82884
4 | 2043 | 2043-04-03 | 0.15822 | 0.81817 | 0.13224 | 0.70358 | 0.13445 | 0.71765 | 0.2252 | 1.2005 | 0.19849 | 1.0964 | 0.17073 | 1.0989 | 0.14569 | 0.64505 | 0.17151 | 1.2366 | 0.18339 | 0.92786 | 0.19782 | 0.83522
4 | 2043 | 2043-04-04 | 0.16392 | 0.84034 | 0.12474 | 0.65501 | 0.13131 | 0.69733 | 0.21546 | 1.1379 | 0.19409 | 1.0657 | 0.16785 | 1.0725 | 0.13429 | 0.59038 | 0.15817 | 1.134 | 0.18541 | 0.9374 | 0.1952 | 0.82568
4 | 2043 | 2043-04-05 | 0.18022 | 0.90644 | 0.13602 | 0.71426 | 0.14903 | 0.78936 | 0.21637 | 1.1413 | 0.19601 | 1.0761 | 0.16875 | 1.0762 | 0.14642 | 0.64127 | 0.16151 | 1.1589 | 0.19342 | 0.97861 | 0.19864 | 0.84082
4 | 2043 | 2043-04-06 | 0.19356 | 0.96214 | 0.15595 | 0.8279 | 0.16621 | 0.88248 | 0.23529 | 1.2477 | 0.21254 | 1.172 | 0.18005 | 1.1481 | 0.17011 | 0.74721 | 0.19043 | 1.3705 | 0.2058 | 1.0444 | 0.2114 | 0.89409
4 | 2043 | 2043-04-07 | 0.18918 | 0.94487 | 0.15917 | 0.84483 | 0.16963 | 0.90078 | 0.23388 | 1.2377 | 0.2111 | 1.1655 | 0.17922 | 1.1426 | 0.16991 | 0.74595 | 0.18355 | 1.3208 | 0.19519 | 0.99143 | 0.21289 | 0.90107
4 | 2043 | 2043-04-08 | 0.17754 | 0.89707 | 0.15241 | 0.80949 | 0.1667 | 0.88712 | 0.22734 | 1.2045 | 0.20485 | 1.1317 | 0.17335 | 1.107 | 0.1664 | 0.73074 | 0.18412 | 1.3243 | 0.19483 | 0.99054 | 0.20942 | 0.88657
4 | 2043 | 2043-04-09 | 0.17503 | 0.88664 | 0.15404 | 0.81803 | 0.16614 | 0.8851 | 0.22461 | 1.1899 | 0.20267 | 1.12 | 0.171 | 1.0919 | 0.16868 | 0.74003 | 0.1861 | 1.3374 | 0.19444 | 0.98964 | 0.20153 | 0.85387
4 | 2043 | 2043-04-10 | 0.17664 | 0.89392 | 0.14864 | 0.78998 | 0.16424 | 0.87553 | 0.21489 | 1.1387 | 0.192 | 1.0637 | 0.16267 | 1.043 | 0.16014 | 0.70365 | 0.17529 | 1.2633 | 0.18947 | 0.9644 | 0.2014 | 0.85431
4 | 2043 | 2043-04-11 | 0.16788 | 0.85627 | 0.12982 | 0.68189 | 0.14121 | 0.75406 | 0.1928 | 1.0144 | 0.17369 | 0.9584 | 0.14875 | 0.95302 | 0.14213 | 0.62096 | 0.15349 | 1.0989 | 0.17601 | 0.89569 | 0.18003 | 0.7651
4 | 2043 | 2043-04-12 | 0.16518 | 0.84591 | 0.12596 | 0.66231 | 0.13944 | 0.74625 | 0.19383 | 1.0206 | 0.17645 | 0.97211 | 0.14948 | 0.95508 | 0.14373 | 0.62734 | 0.14983 | 1.0738 | 0.17443 | 0.88822 | 0.18055 | 0.76792
4 | 2043 | 2043-04-13 | 0.17035 | 0.86886 | 0.13346 | 0.71094 | 0.14117 | 0.76072 | 0.2042 | 1.0819 | 0.18231 | 1.0125 | 0.15364 | 0.98695 | 0.14838 | 0.65282 | 0.17288 | 1.2457 | 0.18575 | 0.94806 | 0.19337 | 0.82153
4 | 2043 | 2043-04-14 | 0.16089 | 0.82997 | 0.12874 | 0.68637 | 0.13343 | 0.72263 | 0.19062 | 1.0126 | 0.16768 | 0.93434 | 0.14171 | 0.91695 | 0.14431 | 0.63524 | 0.17043 | 1.2249 | 0.17244 | 0.88211 | 0.17903 | 0.76148
4 | 2043 | 2043-04-15 | 0.15092 | 0.78862 | 0.12405 | 0.66281 | 0.1309 | 0.71203 | 0.19144 | 1.019 | 0.17062 | 0.94837 | 0.1421 | 0.91673 | 0.144 | 0.63357 | 0.16621 | 1.195 | 0.16773 | 0.85895 | 0.17038 | 0.72495
4 | 2043 | 2043-04-16 | 0.15964 | 0.82413 | 0.12734 | 0.68017 | 0.13321 | 0.72404 | 0.18961 | 1.0075 | 0.16877 | 0.93971 | 0.14096 | 0.90943 | 0.14367 | 0.63189 | 0.16041 | 1.1566 | 0.16908 | 0.86588 | 0.16874 | 0.71869
4 | 2043 | 2043-04-17 | 0.15834 | 0.8191 | 0.12717 | 0.67994 | 0.13086 | 0.7138 | 0.18938 | 1.0053 | 0.16917 | 0.94237 | 0.14105 | 0.90886 | 0.14104 | 0.62038 | 0.16026 | 1.1536 | 0.16325 | 0.83762 | 0.16011 | 0.68282
4 | 2043 | 2043-04-18 | 0.14779 | 0.77496 | 0.1167 | 0.61619 | 0.12486 | 0.67953 | 0.17007 | 0.89563 | 0.15407 | 0.8542 | 0.12967 | 0.83358 | 0.12712 | 0.55506 | 0.14033 | 1.0044 | 0.15758 | 0.80802 | 0.15274 | 0.65291
4 | 2043 | 2043-04-19 | 0.14811 | 0.77677 | 0.11798 | 0.62319 | 0.12079 | 0.66061 | 0.16564 | 0.87287 | 0.14989 | 0.83208 | 0.12595 | 0.81091 | 0.13383 | 0.58297 | 0.14626 | 1.0464 | 0.16435 | 0.84339 | 0.16321 | 0.69771
4 | 2043 | 2043-04-20 | 0.1514 | 0.79088 | 0.12636 | 0.67682 | 0.13243 | 0.72578 | 0.17979 | 0.95547 | 0.16077 | 0.89821 | 0.13324 | 0.8603 | 0.14047 | 0.61694 | 0.1644 | 1.1817 | 0.16432 | 0.84601 | 0.16065 | 0.6864
4 | 2043 | 2043-04-21 | 0.14566 | 0.76826 | 0.11841 | 0.63552 | 0.12197 | 0.67364 | 0.17283 | 0.91925 | 0.1534 | 0.85949 | 0.12744 | 0.8261 | 0.13796 | 0.60592 | 0.16002 | 1.1509 | 0.15966 | 0.82309 | 0.15493 | 0.66267
4 | 2043 | 2043-04-22 | 0.14595 | 0.76942 | 0.11284 | 0.60738 | 0.1142 | 0.63567 | 0.16251 | 0.86696 | 0.14252 | 0.80152 | 0.1185 | 0.77354 | 0.12985 | 0.57129 | 0.14875 | 1.0727 | 0.15136 | 0.78116 | 0.15586 | 0.66725
4 | 2043 | 2043-04-23 | 0.14823 | 0.77903 | 0.11534 | 0.62101 | 0.11973 | 0.66488 | 0.16282 | 0.86779 | 0.14352 | 0.80752 | 0.11919 | 0.77661 | 0.12926 | 0.56855 | 0.14926 | 1.0764 | 0.15201 | 0.78535 | 0.15017 | 0.64354
4 | 2043 | 2043-04-24 | 0.14227 | 0.75491 | 0.11569 | 0.62353 | 0.12064 | 0.67091 | 0.16569 | 0.88246 | 0.14777 | 0.8304 | 0.122 | 0.79164 | 0.13349 | 0.5861 | 0.15346 | 1.1061 | 0.15664 | 0.80985 | 0.15717 | 0.67342
4 | 2043 | 2043-04-25 | 0.14323 | 0.75756 | 0.10578 | 0.56319 | 0.11201 | 0.62353 | 0.14988 | 0.7899 | 0.13627 | 0.76228 | 0.11402 | 0.73656 | 0.11766 | 0.51272 | 0.13625 | 0.97556 | 0.15214 | 0.78643 | 0.15178 | 0.65218
4 | 2043 | 2043-04-26 | 0.13893 | 0.74028 | 0.11056 | 0.58851 | 0.11422 | 0.63535 | 0.14739 | 0.77729 | 0.13428 | 0.75201 | 0.11214 | 0.72487 | 0.12494 | 0.54319 | 0.13208 | 0.94848 | 0.15437 | 0.79795 | 0.15316 | 0.6585
4 | 2043 | 2043-04-27 | 0.14524 | 0.76732 | 0.12028 | 0.64927 | 0.1254 | 0.69866 | 0.16322 | 0.86786 | 0.1467 | 0.82713 | 0.12122 | 0.78522 | 0.12866 | 0.56478 | 0.15247 | 1.1007 | 0.15948 | 0.82653 | 0.1618 | 0.69446
4 | 2043 | 2043-04-28 | 0.14509 | 0.76625 | 0.11364 | 0.61559 | 0.12415 | 0.69408 | 0.1582 | 0.84391 | 0.14235 | 0.80336 | 0.11687 | 0.75885 | 0.12991 | 0.56981 | 0.15715 | 1.132 | 0.15893 | 0.8252 | 0.1679 | 0.72029
4 | 2043 | 2043-04-29 | 0.14647 | 0.7727 | 0.11153 | 0.60538 | 0.1228 | 0.68912 | 0.15764 | 0.8389 | 0.14164 | 0.80154 | 0.11718 | 0.76078 | 0.13062 | 0.57252 | 0.15501 | 1.1179 | 0.15942 | 0.82831 | 0.16369 | 0.70287
4 | 2043 | 2043-04-30 | 0.13983 | 0.74549 | 0.10846 | 0.59048 | 0.11417 | 0.64638 | 0.15047 | 0.80381 | 0.13468 | 0.7641 | 0.11102 | 0.72432 | 0.12364 | 0.54287 | 0.15165 | 1.0934 | 0.15264 | 0.79496 | 0.15728 | 0.67621
5 | 2043 | 2043-05-01 | 0.11152 | 0.63328 | 0.08134 | 0.45642 | 0.090626 | 0.5577 | 0.11756 | 0.65007 | 0.11385 | 0.66843 | 0.087053 | 0.59592 | 0.091274 | 0.41553 | 0.13969 | 0.99657 | 0.12679 | 0.68359 | 0.12934 | 0.56765
5 | 2043 | 2043-05-02 | 0.10125 | 0.59055 | 0.068597 | 0.38008 | 0.076931 | 0.47939 | 0.10002 | 0.54757 | 0.098566 | 0.57663 | 0.076764 | 0.52542 | 0.075262 | 0.34041 | 0.11065 | 0.78287 | 0.11013 | 0.5954 | 0.11153 | 0.49222
5 | 2043 | 2043-05-03 | 0.090092 | 0.54504 | 0.06506 | 0.36177 | 0.073876 | 0.46294 | 0.097344 | 0.53281 | 0.094723 | 0.55419 | 0.074224 | 0.5086 | 0.070066 | 0.31719 | 0.10322 | 0.72993 | 0.099435 | 0.53832 | 0.10074 | 0.44462
5 | 2043 | 2043-05-04 | 0.093996 | 0.56221 | 0.073928 | 0.4157 | 0.079826 | 0.49682 | 0.10971 | 0.60158 | 0.10005 | 0.58337 | 0.078732 | 0.53688 | 0.076483 | 0.34957 | 0.12062 | 0.85986 | 0.099997 | 0.54119 | 0.10243 | 0.4496
5 | 2043 | 2043-05-05 | 0.10155 | 0.5937 | 0.0759 | 0.42862 | 0.081249 | 0.50833 | 0.10809 | 0.59532 | 0.10112 | 0.59344 | 0.078777 | 0.53937 | 0.084337 | 0.38485 | 0.12433 | 0.88784 | 0.10662 | 0.57816 | 0.10442 | 0.45875
5 | 2043 | 2043-05-06 | 0.095014 | 0.56678 | 0.075028 | 0.42674 | 0.083651 | 0.52651 | 0.106 | 0.58816 | 0.10144 | 0.6 | 0.078214 | 0.53909 | 0.087406 | 0.39869 | 0.12936 | 0.92558 | 0.11525 | 0.62604 | 0.10844 | 0.47701
5 | 2043 | 2043-05-07 | 0.098454 | 0.58115 | 0.072837 | 0.41564 | 0.079535 | 0.50349 | 0.10325 | 0.57512 | 0.098183 | 0.58265 | 0.075871 | 0.52525 | 0.07944 | 0.36299 | 0.12893 | 0.92393 | 0.11542 | 0.62793 | 0.11272 | 0.49663
5 | 2043 | 2043-05-08 | 0.091111 | 0.55126 | 0.075197 | 0.42821 | 0.077661 | 0.49316 | 0.10135 | 0.56474 | 0.096599 | 0.57436 | 0.074765 | 0.51817 | 0.078631 | 0.35958 | 0.12256 | 0.87798 | 0.10679 | 0.58216 | 0.10679 | 0.47032
5 | 2043 | 2043-05-09 | 0.0869 | 0.53338 | 0.061105 | 0.34595 | 0.070879 | 0.45773 | 0.085043 | 0.46892 | 0.084829 | 0.50437 | 0.066722 | 0.46269 | 0.070479 | 0.31964 | 0.095026 | 0.67605 | 0.092558 | 0.50708 | 0.091975 | 0.40811
5 | 2043 | 2043-05-10 | 0.085609 | 0.52785 | 0.058798 | 0.33586 | 0.065463 | 0.4276 | 0.082249 | 0.45653 | 0.081638 | 0.488 | 0.064395 | 0.44965 | 0.06594 | 0.29923 | 0.097011 | 0.69145 | 0.096714 | 0.53067 | 0.10035 | 0.44603
5 | 2043 | 2043-05-11 | 0.089283 | 0.54426 | 0.069815 | 0.40416 | 0.072935 | 0.47177 | 0.094808 | 0.52976 | 0.088882 | 0.53137 | 0.0698 | 0.48658 | 0.078322 | 0.35859 | 0.11814 | 0.848 | 0.10343 | 0.56699 | 0.10481 | 0.4626
5 | 2043 | 2043-05-12 | 0.094504 | 0.566 | 0.070491 | 0.40935 | 0.074643 | 0.48456 | 0.092791 | 0.52247 | 0.088594 | 0.53369 | 0.069108 | 0.48513 | 0.073683 | 0.33785 | 0.11753 | 0.84368 | 0.10389 | 0.57054 | 0.10275 | 0.45406
5 | 2043 | 2043-05-13 | 0.093474 | 0.56188 | 0.072484 | 0.42237 | 0.07934 | 0.51597 | 0.091087 | 0.51563 | 0.088569 | 0.53677 | 0.068744 | 0.48494 | 0.077291 | 0.35405 | 0.11993 | 0.86146 | 0.10896 | 0.5991 | 0.10286 | 0.45475
5 | 2043 | 2043-05-14 | 0.088256 | 0.54051 | 0.069804 | 0.40856 | 0.073904 | 0.48481 | 0.088506 | 0.50141 | 0.084049 | 0.50995 | 0.066103 | 0.46762 | 0.074821 | 0.3433 | 0.11563 | 0.83258 | 0.10317 | 0.56864 | 0.099055 | 0.43825
5 | 2043 | 2043-05-15 | 0.079716 | 0.50596 | 0.067811 | 0.3975 | 0.069506 | 0.45924 | 0.086645 | 0.48957 | 0.080998 | 0.49123 | 0.064524 | 0.45624 | 0.07008 | 0.32243 | 0.11034 | 0.79384 | 0.096596 | 0.53402 | 0.098857 | 0.43631
5 | 2043 | 2043-05-16 | 0.065336 | 0.44642 | 0.054082 | 0.31544 | 0.06044 | 0.40905 | 0.070344 | 0.39223 | 0.067697 | 0.41049 | 0.05595 | 0.39618 | 0.055452 | 0.25381 | 0.085813 | 0.61394 | 0.087159 | 0.48502 | 0.090225 | 0.40203
5 | 2043 | 2043-05-17 | 0.062714 | 0.43605 | 0.051557 | 0.30304 | 0.055854 | 0.38265 | 0.068675 | 0.38425 | 0.066644 | 0.40616 | 0.05524 | 0.39276 | 0.051997 | 0.23868 | 0.083952 | 0.6023 | 0.085303 | 0.47594 | 0.086817 | 0.38781
5 | 2043 | 2043-05-18 | 0.07542 | 0.48936 | 0.064189 | 0.38135 | 0.066187 | 0.44461 | 0.081564 | 0.46337 | 0.076554 | 0.4689 | 0.061871 | 0.44107 | 0.066651 | 0.30823 | 0.10677 | 0.77368 | 0.094108 | 0.52349 | 0.099825 | 0.44274
5 | 2043 | 2043-05-19 | 0.081871 | 0.51583 | 0.06442 | 0.38633 | 0.067636 | 0.45691 | 0.079828 | 0.45729 | 0.076317 | 0.4712 | 0.061406 | 0.44104 | 0.06722 | 0.31107 | 0.10668 | 0.7744 | 0.095142 | 0.53014 | 0.095141 | 0.42242
5 | 2043 | 2043-05-20 | 0.077885 | 0.49981 | 0.062635 | 0.37813 | 0.06458 | 0.43995 | 0.077893 | 0.44704 | 0.073597 | 0.45583 | 0.059886 | 0.43166 | 0.068384 | 0.31666 | 0.10641 | 0.7727 | 0.096247 | 0.53722 | 0.098689 | 0.43811
5 | 2043 | 2043-05-21 | 0.080745 | 0.51212 | 0.063312 | 0.38209 | 0.066531 | 0.45333 | 0.076666 | 0.44128 | 0.073494 | 0.45723 | 0.059831 | 0.43254 | 0.068067 | 0.31565 | 0.10696 | 0.77597 | 0.09888 | 0.55265 | 0.099748 | 0.44292
5 | 2043 | 2043-05-22 | 0.088724 | 0.54525 | 0.068332 | 0.41278 | 0.06986 | 0.47591 | 0.076049 | 0.4405 | 0.076251 | 0.4776 | 0.06126 | 0.44458 | 0.074545 | 0.34503 | 0.10762 | 0.78179 | 0.10119 | 0.56627 | 0.1057 | 0.4695
5 | 2043 | 2043-05-23 | 0.077332 | 0.4983 | 0.058575 | 0.35287 | 0.063258 | 0.44119 | 0.05897 | 0.3407 | 0.06057 | 0.38313 | 0.051224 | 0.37627 | 0.065208 | 0.30022 | 0.081934 | 0.59244 | 0.09033 | 0.50961 | 0.088602 | 0.39654
5 | 2043 | 2043-05-24 | 0.067482 | 0.45797 | 0.052275 | 0.31982 | 0.056877 | 0.40354 | 0.057075 | 0.33182 | 0.058175 | 0.37051 | 0.049825 | 0.36865 | 0.060095 | 0.27786 | 0.074521 | 0.54195 | 0.079524 | 0.45191 | 0.079092 | 0.35509
5 | 2043 | 2043-05-25 | 0.070049 | 0.46997 | 0.060285 | 0.37046 | 0.061841 | 0.43201 | 0.06982 | 0.40634 | 0.064717 | 0.40946 | 0.055078 | 0.40504 | 0.061188 | 0.28703 | 0.093254 | 0.68188 | 0.082521 | 0.46805 | 0.087297 | 0.38897
5 | 2043 | 2043-05-26 | 0.063749 | 0.44449 | 0.058953 | 0.36394 | 0.058385 | 0.41201 | 0.06862 | 0.39853 | 0.062932 | 0.39874 | 0.054387 | 0.40013 | 0.05762 | 0.27175 | 0.092974 | 0.68072 | 0.083414 | 0.474 | 0.09269 | 0.41302
5 | 2043 | 2043-05-27 | 0.067412 | 0.4596 | 0.058355 | 0.3627 | 0.057704 | 0.4097 | 0.066803 | 0.39271 | 0.061922 | 0.39654 | 0.053519 | 0.39809 | 0.058334 | 0.27554 | 0.094783 | 0.69442 | 0.087612 | 0.49792 | 0.093451 | 0.41632
5 | 2043 | 2043-05-28 | 0.071701 | 0.47752 | 0.058256 | 0.36387 | 0.059225 | 0.42096 | 0.065595 | 0.38694 | 0.061031 | 0.39279 | 0.053124 | 0.39676 | 0.060073 | 0.28387 | 0.09728 | 0.71316 | 0.092844 | 0.52745 | 0.09374 | 0.41777
5 | 2043 | 2043-05-29 | 0.074523 | 0.48994 | 0.061053 | 0.3813 | 0.062744 | 0.44463 | 0.064605 | 0.38354 | 0.061416 | 0.39781 | 0.05334 | 0.4004 | 0.064191 | 0.30287 | 0.097018 | 0.71239 | 0.09365 | 0.53294 | 0.097724 | 0.43557
5 | 2043 | 2043-05-30 | 0.066717 | 0.457 | 0.048064 | 0.30648 | 0.054416 | 0.39985 | 0.048059 | 0.29012 | 0.048655 | 0.32384 | 0.044677 | 0.34399 | 0.053174 | 0.25061 | 0.070898 | 0.52143 | 0.081594 | 0.46979 | 0.083633 | 0.37769
5 | 2043 | 2043-05-31 | 0.063939 | 0.44605 | 0.047988 | 0.30748 | 0.054896 | 0.40423 | 0.047275 | 0.28569 | 0.048307 | 0.32275 | 0.044743 | 0.34505 | 0.055182 | 0.26028 | 0.069347 | 0.51113 | 0.080413 | 0.46452 | 0.083937 | 0.37921
6 | 2043 | 2043-06-01 | 0.058695 | 0.42326 | 0.052582 | 0.35106 | 0.050576 | 0.38339 | 0.061784 | 0.38966 | 0.056806 | 0.38747 | 0.048208 | 0.37889 | 0.046874 | 0.22999 | 0.087197 | 0.65895 | 0.073697 | 0.43293 | 0.079387 | 0.3616
6 | 2043 | 2043-06-02 | 0.059138 | 0.42533 | 0.050866 | 0.34078 | 0.049738 | 0.37985 | 0.06142 | 0.39048 | 0.056905 | 0.39092 | 0.04807 | 0.3798 | 0.044997 | 0.22088 | 0.084585 | 0.63869 | 0.070283 | 0.41259 | 0.076397 | 0.34829
6 | 2043 | 2043-06-03 | 0.057395 | 0.41846 | 0.052655 | 0.35531 | 0.052179 | 0.39733 | 0.059695 | 0.37948 | 0.054792 | 0.37739 | 0.047389 | 0.37572 | 0.046195 | 0.22765 | 0.08486 | 0.64433 | 0.074063 | 0.43817 | 0.078944 | 0.36004
6 | 2043 | 2043-06-04 | 0.057046 | 0.41742 | 0.052626 | 0.35699 | 0.050305 | 0.38624 | 0.058544 | 0.37413 | 0.054033 | 0.37496 | 0.047185 | 0.3763 | 0.045301 | 0.22374 | 0.084044 | 0.63975 | 0.074325 | 0.44124 | 0.081506 | 0.3719
6 | 2043 | 2043-06-05 | 0.050819 | 0.39148 | 0.050377 | 0.34309 | 0.048108 | 0.37294 | 0.057557 | 0.36835 | 0.05264 | 0.36605 | 0.046642 | 0.37296 | 0.04494 | 0.22282 | 0.082243 | 0.62622 | 0.071919 | 0.42728 | 0.077903 | 0.35564
6 | 2043 | 2043-06-06 | 0.040227 | 0.34777 | 0.036758 | 0.26064 | 0.038831 | 0.32117 | 0.041943 | 0.27719 | 0.040574 | 0.29342 | 0.038693 | 0.31893 | 0.032311 | 0.16259 | 0.05833 | 0.45019 | 0.062988 | 0.38108 | 0.06969 | 0.32349
6 | 2043 | 2043-06-07 | 0.039161 | 0.34315 | 0.03765 | 0.26829 | 0.038759 | 0.32245 | 0.041964 | 0.28007 | 0.040914 | 0.29791 | 0.038677 | 0.32036 | 0.032623 | 0.16459 | 0.057086 | 0.44104 | 0.060795 | 0.36841 | 0.067885 | 0.3159
6 | 2043 | 2043-06-08 | 0.047157 | 0.3779 | 0.048429 | 0.33467 | 0.047066 | 0.37061 | 0.055567 | 0.36034 | 0.050874 | 0.35915 | 0.045996 | 0.37231 | 0.042934 | 0.21548 | 0.079471 | 0.60846 | 0.069834 | 0.41812 | 0.075924 | 0.34826
6 | 2043 | 2043-06-09 | 0.046666 | 0.37613 | 0.049271 | 0.34211 | 0.047123 | 0.3723 | 0.055507 | 0.36207 | 0.050959 | 0.36142 | 0.045938 | 0.37315 | 0.042071 | 0.21196 | 0.078854 | 0.60535 | 0.070069 | 0.42105 | 0.076858 | 0.35259
6 | 2043 | 2043-06-10 | 0.044533 | 0.36838 | 0.047864 | 0.33424 | 0.04602 | 0.36603 | 0.054629 | 0.35686 | 0.049822 | 0.35449 | 0.045612 | 0.37161 | 0.041149 | 0.20858 | 0.077527 | 0.59627 | 0.069303 | 0.41768 | 0.073933 | 0.33978
6 | 2043 | 2043-06-11 | 0.044391 | 0.36814 | 0.047895 | 0.33599 | 0.047201 | 0.3752 | 0.053694 | 0.35239 | 0.04929 | 0.3534 | 0.045623 | 0.3737 | 0.041435 | 0.21092 | 0.077743 | 0.59936 | 0.069168 | 0.41806 | 0.074934 | 0.34457
6 | 2043 | 2043-06-12 | 0.048242 | 0.3847 | 0.048507 | 0.34142 | 0.046607 | 0.37289 | 0.053254 | 0.35141 | 0.04921 | 0.35512 | 0.045692 | 0.37597 | 0.041911 | 0.214 | 0.077302 | 0.59709 | 0.068455 | 0.41488 | 0.07611 | 0.35048
6 | 2043 | 2043-06-13 | 0.042467 | 0.36008 | 0.039082 | 0.28742 | 0.039094 | 0.33342 | 0.038458 | 0.26649 | 0.038431 | 0.2921 | 0.038236 | 0.32606 | 0.032999 | 0.17289 | 0.05517 | 0.43614 | 0.062366 | 0.3868 | 0.068439 | 0.32097
6 | 2043 | 2043-06-14 | 0.032254 | 0.31868 | 0.036071 | 0.2692 | 0.036951 | 0.31846 | 0.037275 | 0.25812 | 0.036733 | 0.28065 | 0.037834 | 0.3236 | 0.0309 | 0.1641 | 0.051971 | 0.41169 | 0.059835 | 0.37248 | 0.064005 | 0.30051
6 | 2043 | 2043-06-15 | 0.040621 | 0.35408 | 0.047392 | 0.33902 | 0.045561 | 0.36811 | 0.051464 | 0.34197 | 0.047243 | 0.34521 | 0.045356 | 0.37673 | 0.041175 | 0.21379 | 0.074951 | 0.58352 | 0.068673 | 0.42089 | 0.072591 | 0.33558
6 | 2043 | 2043-06-16 | 0.040725 | 0.35526 | 0.048425 | 0.34765 | 0.04684 | 0.37825 | 0.05235 | 0.35051 | 0.048535 | 0.35597 | 0.045681 | 0.38046 | 0.040599 | 0.21217 | 0.073622 | 0.573 | 0.065275 | 0.4006 | 0.072328 | 0.33521
6 | 2043 | 2043-06-17 | 0.038007 | 0.34417 | 0.046893 | 0.33818 | 0.044422 | 0.36285 | 0.051783 | 0.3472 | 0.047853 | 0.35226 | 0.045596 | 0.38078 | 0.040773 | 0.21413 | 0.073762 | 0.57549 | 0.065239 | 0.40177 | 0.073721 | 0.34172
6 | 2043 | 2043-06-18 | 0.039076 | 0.34937 | 0.048105 | 0.34774 | 0.044586 | 0.36484 | 0.050945 | 0.34165 | 0.046828 | 0.34608 | 0.045459 | 0.38067 | 0.041092 | 0.21685 | 0.073598 | 0.57594 | 0.065806 | 0.40692 | 0.07473 | 0.34674
6 | 2043 | 2043-06-19 | 0.038807 | 0.34846 | 0.046793 | 0.34023 | 0.044052 | 0.36211 | 0.050742 | 0.34202 | 0.047116 | 0.35042 | 0.045738 | 0.38455 | 0.039544 | 0.21034 | 0.073335 | 0.57565 | 0.066429 | 0.41246 | 0.077184 | 0.35821
6 | 2043 | 2043-06-20 | 0.033374 | 0.3266 | 0.034578 | 0.2676 | 0.035174 | 0.31169 | 0.035685 | 0.25418 | 0.035886 | 0.28373 | 0.038267 | 0.33421 | 0.029836 | 0.16437 | 0.050318 | 0.40692 | 0.058575 | 0.3733 | 0.065102 | 0.30824
6 | 2043 | 2043-06-21 | 0.028095 | 0.30545 | 0.033508 | 0.26204 | 0.034464 | 0.30695 | 0.034913 | 0.24855 | 0.034765 | 0.27638 | 0.038094 | 0.33349 | 0.029505 | 0.16444 | 0.048266 | 0.39167 | 0.056913 | 0.36449 | 0.063035 | 0.29934
6 | 2043 | 2043-06-22 | 0.034211 | 0.33167 | 0.046007 | 0.33903 | 0.042965 | 0.35633 | 0.049912 | 0.33738 | 0.045865 | 0.34402 | 0.045696 | 0.38646 | 0.039961 | 0.21597 | 0.070826 | 0.55895 | 0.063309 | 0.39733 | 0.072137 | 0.33699
6 | 2043 | 2043-06-23 | 0.034393 | 0.33266 | 0.045743 | 0.33856 | 0.043013 | 0.35763 | 0.050577 | 0.34338 | 0.046758 | 0.3515 | 0.04599 | 0.38963 | 0.038774 | 0.21007 | 0.070892 | 0.56086 | 0.063355 | 0.39916 | 0.071922 | 0.33624
6 | 2043 | 2043-06-24 | 0.033301 | 0.329 | 0.04517 | 0.33609 | 0.042477 | 0.35416 | 0.049963 | 0.33911 | 0.046001 | 0.34707 | 0.045958 | 0.3902 | 0.038164 | 0.20878 | 0.071091 | 0.56422 | 0.064243 | 0.40642 | 0.071725 | 0.33564
6 | 2043 | 2043-06-25 | 0.030231 | 0.31689 | 0.044385 | 0.33208 | 0.042344 | 0.35343 | 0.049593 | 0.33597 | 0.045168 | 0.34121 | 0.045805 | 0.38922 | 0.038104 | 0.20951 | 0.070308 | 0.55866 | 0.062453 | 0.39658 | 0.072176 | 0.33828
6 | 2043 | 2043-06-26 | 0.029447 | 0.31411 | 0.044 | 0.33075 | 0.041868 | 0.35087 | 0.049107 | 0.33252 | 0.044529 | 0.33748 | 0.045791 | 0.38983 | 0.037637 | 0.20896 | 0.070397 | 0.56073 | 0.062505 | 0.39848 | 0.07317 | 0.34348
6 | 2043 | 2043-06-27 | 0.020246 | 0.27531 | 0.032236 | 0.2608 | 0.03337 | 0.30324 | 0.03524 | 0.2532 | 0.034584 | 0.27936 | 0.038551 | 0.34082 | 0.027345 | 0.1603 | 0.04655 | 0.38464 | 0.052838 | 0.34789 | 0.06141 | 0.29489
6 | 2043 | 2043-06-28 | 0.021182 | 0.28004 | 0.032578 | 0.26405 | 0.033265 | 0.30312 | 0.035569 | 0.2559 | 0.034877 | 0.28206 | 0.038695 | 0.34246 | 0.02658 | 0.1566 | 0.046731 | 0.38672 | 0.051504 | 0.34084 | 0.060428 | 0.29129
6 | 2043 | 2043-06-29 | 0.026446 | 0.30291 | 0.043831 | 0.33288 | 0.041487 | 0.34999 | 0.050091 | 0.34062 | 0.045409 | 0.34559 | 0.046223 | 0.39476 | 0.037249 | 0.20972 | 0.069752 | 0.55856 | 0.059967 | 0.38707 | 0.071934 | 0.33987
6 | 2043 | 2043-06-30 | 0.025844 | 0.30104 | 0.043397 | 0.33112 | 0.041187 | 0.34825 | 0.049843 | 0.3387 | 0.044989 | 0.34319 | 0.04623 | 0.39533 | 0.036878 | 0.20907 | 0.069521 | 0.5578 | 0.059286 | 0.38435 | 0.07028 | 0.333
7 | 2043 | 2043-07-01 | 0.022044 | 0.29561 | 0.040358 | 0.32366 | 0.039691 | 0.34524 | 0.055774 | 0.38446 | 0.044582 | 0.35146 | 0.047291 | 0.42734 | 0.03463 | 0.20663 | 0.065515 | 0.52749 | 0.058862 | 0.38963 | 0.068249 | 0.32179
7 | 2043 | 2043-07-02 | 0.022627 | 0.2999 | 0.040144 | 0.32488 | 0.039797 | 0.34929 | 0.057372 | 0.39672 | 0.045229 | 0.35804 | 0.04763 | 0.43379 | 0.034128 | 0.20596 | 0.065406 | 0.52753 | 0.058318 | 0.38728 | 0.067364 | 0.31808
7 | 2043 | 2043-07-03 | 0.023083 | 0.30311 | 0.03993 | 0.32504 | 0.039546 | 0.34751 | 0.058832 | 0.40787 | 0.045822 | 0.36402 | 0.047933 | 0.43954 | 0.034173 | 0.20694 | 0.06565 | 0.53127 | 0.058417 | 0.39048 | 0.067651 | 0.32046
7 | 2043 | 2043-07-04 | 0.015775 | 0.27285 | 0.028072 | 0.25177 | 0.03065 | 0.29459 | 0.041558 | 0.30174 | 0.033809 | 0.28806 | 0.03998 | 0.3783 | 0.023962 | 0.15811 | 0.042577 | 0.36234 | 0.050027 | 0.34835 | 0.057614 | 0.28029
7 | 2043 | 2043-07-05 | 0.015025 | 0.26973 | 0.02785 | 0.25154 | 0.030427 | 0.29326 | 0.042102 | 0.30572 | 0.034023 | 0.29026 | 0.04009 | 0.38019 | 0.023848 | 0.15915 | 0.042523 | 0.36265 | 0.049315 | 0.34546 | 0.059151 | 0.28864
7 | 2043 | 2043-07-06 | 0.02024 | 0.2908 | 0.039272 | 0.3214 | 0.038674 | 0.34022 | 0.056508 | 0.38921 | 0.044817 | 0.35463 | 0.04753 | 0.42997 | 0.034216 | 0.20957 | 0.065955 | 0.53747 | 0.05748 | 0.39015 | 0.068686 | 0.32783
7 | 2043 | 2043-07-07 | 0.019753 | 0.2893 | 0.039043 | 0.32107 | 0.038601 | 0.34137 | 0.057238 | 0.39458 | 0.04511 | 0.35749 | 0.047648 | 0.43223 | 0.034126 | 0.21017 | 0.066167 | 0.54056 | 0.057252 | 0.39106 | 0.06892 | 0.32972
7 | 2043 | 2043-07-08 | 0.019369 | 0.28762 | 0.038815 | 0.31864 | 0.038246 | 0.33793 | 0.057028 | 0.39267 | 0.045012 | 0.35652 | 0.047577 | 0.43071 | 0.034273 | 0.21126 | 0.066093 | 0.54085 | 0.056673 | 0.38711 | 0.066078 | 0.31668
7 | 2043 | 2043-07-09 | 0.019772 | 0.29117 | 0.038576 | 0.31953 | 0.038214 | 0.33979 | 0.057933 | 0.39939 | 0.045377 | 0.36001 | 0.047698 | 0.43332 | 0.034107 | 0.21118 | 0.066002 | 0.54056 | 0.055692 | 0.38207 | 0.066148 | 0.31772
7 | 2043 | 2043-07-10 | 0.018945 | 0.28771 | 0.038333 | 0.32066 | 0.03807 | 0.33984 | 0.060111 | 0.41595 | 0.046272 | 0.36861 | 0.048038 | 0.44068 | 0.033599 | 0.21165 | 0.066173 | 0.54327 | 0.055429 | 0.38147 | 0.066438 | 0.31999
7 | 2043 | 2043-07-11 | 0.010499 | 0.25091 | 0.02645 | 0.24736 | 0.029187 | 0.28726 | 0.042909 | 0.31027 | 0.034287 | 0.29267 | 0.039999 | 0.37857 | 0.023417 | 0.1618 | 0.042992 | 0.37271 | 0.046369 | 0.33473 | 0.055456 | 0.27541
7 | 2043 | 2043-07-12 | 0.011085 | 0.25527 | 0.026204 | 0.24671 | 0.028957 | 0.28597 | 0.042187 | 0.30441 | 0.033969 | 0.28948 | 0.039772 | 0.37445 | 0.023213 | 0.16198 | 0.043282 | 0.37642 | 0.046071 | 0.33528 | 0.054507 | 0.27156
7 | 2043 | 2043-07-13 | 0.017647 | 0.28307 | 0.037603 | 0.31548 | 0.037185 | 0.3328 | 0.058438 | 0.40218 | 0.045523 | 0.36105 | 0.047446 | 0.43022 | 0.033593 | 0.21265 | 0.066731 | 0.55134 | 0.054148 | 0.37818 | 0.064666 | 0.31397
7 | 2043 | 2043-07-14 | 0.018451 | 0.28795 | 0.037354 | 0.31382 | 0.036904 | 0.33074 | 0.058408 | 0.40173 | 0.045487 | 0.3606 | 0.047313 | 0.42848 | 0.033338 | 0.21263 | 0.066931 | 0.55401 | 0.053576 | 0.37663 | 0.064239 | 0.3127
7 | 2043 | 2043-07-15 | 0.016893 | 0.28109 | 0.037092 | 0.31651 | 0.036789 | 0.33145 | 0.059957 | 0.41353 | 0.046105 | 0.3665 | 0.047455 | 0.43268 | 0.032905 | 0.21219 | 0.06715 | 0.55698 | 0.053112 | 0.37533 | 0.064012 | 0.31252
7 | 2043 | 2043-07-16 | 0.016694 | 0.28092 | 0.036843 | 0.31229 | 0.036454 | 0.32861 | 0.060393 | 0.41676 | 0.046256 | 0.36788 | 0.047374 | 0.43247 | 0.033069 | 0.21302 | 0.067383 | 0.56014 | 0.0527 | 0.37412 | 0.063823 | 0.31255
7 | 2043 | 2043-07-17 | 0.017526 | 0.28589 | 0.036581 | 0.31316 | 0.036364 | 0.32979 | 0.061298 | 0.42367 | 0.046598 | 0.37114 | 0.047362 | 0.43393 | 0.032636 | 0.21293 | 0.06759 | 0.56267 | 0.051889 | 0.37183 | 0.063136 | 0.30989
7 | 2043 | 2043-07-18 | 0.0085998 | 0.24666 | 0.024675 | 0.24195 | 0.027628 | 0.27986 | 0.046607 | 0.33767 | 0.035635 | 0.30515 | 0.039668 | 0.38055 | 0.022239 | 0.1632 | 0.044629 | 0.39477 | 0.043449 | 0.32776 | 0.052155 | 0.26512
7 | 2043 | 2043-07-19 | 0.0085292 | 0.24721 | 0.024412 | 0.24189 | 0.027454 | 0.27976 | 0.046229 | 0.33476 | 0.035432 | 0.30318 | 0.039385 | 0.37684 | 0.022238 | 0.16308 | 0.044739 | 0.39629 | 0.042424 | 0.32354 | 0.052174 | 0.26601
7 | 2043 | 2043-07-20 | 0.01525 | 0.27581 | 0.035797 | 0.3105 | 0.035765 | 0.32822 | 0.060793 | 0.41981 | 0.046253 | 0.36778 | 0.046627 | 0.42526 | 0.032305 | 0.21274 | 0.06834 | 0.57269 | 0.050535 | 0.36758 | 0.062009 | 0.30702
7 | 2043 | 2043-07-21 | 0.0151 | 0.27579 | 0.035535 | 0.30923 | 0.035337 | 0.32405 | 0.06039 | 0.41685 | 0.04603 | 0.36569 | 0.046305 | 0.42126 | 0.032254 | 0.21286 | 0.068637 | 0.57696 | 0.05053 | 0.36725 | 0.061876 | 0.3074
7 | 2043 | 2043-07-22 | 0.014414 | 0.27235 | 0.035273 | 0.30751 | 0.035061 | 0.32241 | 0.061238 | 0.42365 | 0.046322 | 0.36865 | 0.046197 | 0.422 | 0.031928 | 0.21232 | 0.0689 | 0.58051 | 0.050101 | 0.36579 | 0.061413 | 0.30597
7 | 2043 | 2043-07-23 | 0.014386 | 0.27303 | 0.035013 | 0.30563 | 0.034691 | 0.31925 | 0.060647 | 0.41939 | 0.04601 | 0.36578 | 0.045807 | 0.41712 | 0.031713 | 0.21197 | 0.069155 | 0.5839 | 0.04956 | 0.364 | 0.061641 | 0.30801
7 | 2043 | 2043-07-24 | 0.014219 | 0.27281 | 0.034752 | 0.30433 | 0.034411 | 0.31761 | 0.060988 | 0.42243 | 0.04608 | 0.36668 | 0.045573 | 0.41575 | 0.031731 | 0.21209 | 0.069407 | 0.58727 | 0.048992 | 0.3621 | 0.060869 | 0.3052
7 | 2043 | 2043-07-25 | 0.0070334 | 0.24302 | 0.022845 | 0.23317 | 0.025642 | 0.2674 | 0.046355 | 0.33743 | 0.035103 | 0.30088 | 0.037774 | 0.36199 | 0.020954 | 0.16116 | 0.046337 | 0.41823 | 0.04017 | 0.31549 | 0.049805 | 0.25997
7 | 2043 | 2043-07-26 | 0.0065911 | 0.24098 | 0.022587 | 0.23215 | 0.025515 | 0.26831 | 0.046974 | 0.34282 | 0.035278 | 0.30292 | 0.037561 | 0.36159 | 0.020615 | 0.16039 | 0.046587 | 0.42164 | 0.039605 | 0.31354 | 0.049213 | 0.25783
7 | 2043 | 2043-07-27 | 0.013588 | 0.2711 | 0.033976 | 0.30217 | 0.033721 | 0.31527 | 0.063002 | 0.43982 | 0.04667 | 0.37343 | 0.044962 | 0.41516 | 0.030688 | 0.2097 | 0.070197 | 0.59842 | 0.047805 | 0.35759 | 0.059673 | 0.30192
7 | 2043 | 2043-07-28 | 0.013269 | 0.26976 | 0.03373 | 0.29767 | 0.033205 | 0.30988 | 0.060415 | 0.4206 | 0.045498 | 0.36254 | 0.044128 | 0.40235 | 0.030814 | 0.20986 | 0.070471 | 0.60252 | 0.047613 | 0.35656 | 0.059312 | 0.30101
7 | 2043 | 2043-07-29 | 0.013161 | 0.26973 | 0.033481 | 0.29669 | 0.033016 | 0.30981 | 0.061286 | 0.42825 | 0.045762 | 0.36563 | 0.043919 | 0.40282 | 0.030714 | 0.20946 | 0.070702 | 0.60581 | 0.046976 | 0.35435 | 0.058789 | 0.29921
7 | 2043 | 2043-07-30 | 0.013165 | 0.27037 | 0.033232 | 0.29777 | 0.032875 | 0.31053 | 0.061501 | 0.43094 | 0.045747 | 0.3661 | 0.043577 | 0.40077 | 0.030315 | 0.20835 | 0.070928 | 0.60909 | 0.046345 | 0.35213 | 0.058313 | 0.29765
7 | 2043 | 2043-07-31 | 0.012884 | 0.26916 | 0.032997 | 0.29478 | 0.032487 | 0.30723 | 0.061376 | 0.43111 | 0.045585 | 0.36522 | 0.043161 | 0.3974 | 0.029884 | 0.20712 | 0.071176 | 0.61297 | 0.046058 | 0.35078 | 0.058259 | 0.29836
8 | 2043 | 2043-08-01 | 0.009642 | 0.26173 | 0.021413 | 0.22047 | 0.022552 | 0.24203 | 0.031836 | 0.22831 | 0.031231 | 0.28257 | 0.022752 | 0.19367 | 0.020203 | 0.16205 | 0.045937 | 0.43763 | 0.038555 | 0.32298 | 0.049007 | 0.27287
8 | 2043 | 2043-08-02 | 0.0097688 | 0.26294 | 0.021266 | 0.22131 | 0.022264 | 0.24094 | 0.031182 | 0.22429 | 0.031142 | 0.28417 | 0.02119 | 0.17857 | 0.019824 | 0.16217 | 0.046823 | 0.44366 | 0.038054 | 0.31639 | 0.04854 | 0.26966
8 | 2043 | 2043-08-03 | 0.016059 | 0.28855 | 0.032599 | 0.28848 | 0.030519 | 0.2876 | 0.047211 | 0.32276 | 0.041897 | 0.34575 | 0.030566 | 0.25161 | 0.030128 | 0.21253 | 0.070021 | 0.61863 | 0.046466 | 0.36364 | 0.058933 | 0.31155
8 | 2043 | 2043-08-04 | 0.016604 | 0.29266 | 0.032383 | 0.28744 | 0.030257 | 0.28651 | 0.046718 | 0.32035 | 0.041768 | 0.34657 | 0.02936 | 0.24046 | 0.029708 | 0.20846 | 0.070013 | 0.621 | 0.046219 | 0.36403 | 0.058638 | 0.312
8 | 2043 | 2043-08-05 | 0.016847 | 0.29399 | 0.032213 | 0.28734 | 0.029995 | 0.28549 | 0.0462 | 0.31786 | 0.041626 | 0.34732 | 0.028142 | 0.22926 | 0.029338 | 0.20799 | 0.070913 | 0.62789 | 0.045512 | 0.35616 | 0.058202 | 0.31419
8 | 2043 | 2043-08-06 | 0.015636 | 0.28705 | 0.031975 | 0.2855 | 0.029771 | 0.28438 | 0.046187 | 0.31968 | 0.04144 | 0.34637 | 0.027869 | 0.22818 | 0.029066 | 0.20598 | 0.071336 | 0.63224 | 0.045112 | 0.35278 | 0.057667 | 0.30885
8 | 2043 | 2043-08-07 | 0.016299 | 0.29128 | 0.031816 | 0.28533 | 0.029524 | 0.28345 | 0.046148 | 0.32143 | 0.041242 | 0.34536 | 0.027586 | 0.22707 | 0.028715 | 0.205 | 0.07093 | 0.63357 | 0.044835 | 0.35544 | 0.057451 | 0.31063
8 | 2043 | 2043-08-08 | 0.008619 | 0.25801 | 0.020006 | 0.21457 | 0.02084 | 0.23445 | 0.031287 | 0.23633 | 0.030064 | 0.27832 | 0.019779 | 0.1743 | 0.017977 | 0.15367 | 0.047863 | 0.46428 | 0.035828 | 0.30725 | 0.04651 | 0.26495
8 | 2043 | 2043-08-09 | 0.008499 | 0.25748 | 0.019812 | 0.21319 | 0.020639 | 0.23352 | 0.031092 | 0.23705 | 0.029849 | 0.27756 | 0.019292 | 0.17116 | 0.01769 | 0.15159 | 0.048297 | 0.46866 | 0.035464 | 0.30366 | 0.046108 | 0.26203
8 | 2043 | 2043-08-10 | 0.01652 | 0.29316 | 0.031321 | 0.28324 | 0.028879 | 0.28082 | 0.04588 | 0.32623 | 0.040579 | 0.3421 | 0.026698 | 0.22374 | 0.02772 | 0.20075 | 0.071528 | 0.64416 | 0.043838 | 0.34984 | 0.056358 | 0.30445
8 | 2043 | 2043-08-11 | 0.016781 | 0.29483 | 0.03119 | 0.2829 | 0.028674 | 0.28012 | 0.04553 | 0.32593 | 0.040351 | 0.3416 | 0.026012 | 0.21861 | 0.027366 | 0.19956 | 0.071396 | 0.64647 | 0.04358 | 0.35034 | 0.056121 | 0.30481
8 | 2043 | 2043-08-12 | 0.015705 | 0.28893 | 0.031034 | 0.28174 | 0.0285 | 0.27941 | 0.045474 | 0.32821 | 0.040096 | 0.34009 | 0.025896 | 0.21961 | 0.027031 | 0.19806 | 0.071527 | 0.64974 | 0.043302 | 0.34888 | 0.056101 | 0.30475
8 | 2043 | 2043-08-13 | 0.016072 | 0.29067 | 0.030919 | 0.2813 | 0.028324 | 0.27883 | 0.045184 | 0.32866 | 0.039847 | 0.33923 | 0.025399 | 0.21659 | 0.02672 | 0.19621 | 0.07196 | 0.65411 | 0.043 | 0.34518 | 0.055527 | 0.30195
8 | 2043 | 2043-08-14 | 0.016266 | 0.29181 | 0.030872 | 0.28219 | 0.028133 | 0.27845 | 0.044341 | 0.32468 | 0.039623 | 0.34001 | 0.023948 | 0.2035 | 0.026347 | 0.1953 | 0.072092 | 0.65697 | 0.042873 | 0.34419 | 0.055228 | 0.30003
8 | 2043 | 2043-08-15 | 0.0089335 | 0.26031 | 0.0191 | 0.21065 | 0.01955 | 0.22988 | 0.029318 | 0.23913 | 0.02839 | 0.27281 | 0.01613 | 0.151 | 0.015648 | 0.14324 | 0.048724 | 0.48655 | 0.034018 | 0.29803 | 0.044492 | 0.25713
8 | 2043 | 2043-08-16 | 0.0090462 | 0.26087 | 0.019067 | 0.21129 | 0.019418 | 0.22955 | 0.029285 | 0.24206 | 0.028109 | 0.27095 | 0.016215 | 0.15432 | 0.01538 | 0.14312 | 0.048819 | 0.48966 | 0.033818 | 0.29679 | 0.044245 | 0.25571
8 | 2043 | 2043-08-17 | 0.015834 | 0.28934 | 0.030651 | 0.28126 | 0.027757 | 0.27739 | 0.043923 | 0.33084 | 0.0388 | 0.33543 | 0.023632 | 0.20737 | 0.025451 | 0.19183 | 0.072474 | 0.66707 | 0.042142 | 0.33924 | 0.054636 | 0.29923
8 | 2043 | 2043-08-18 | 0.015866 | 0.28933 | 0.030615 | 0.28122 | 0.027648 | 0.27729 | 0.043855 | 0.33369 | 0.038518 | 0.33361 | 0.023733 | 0.21092 | 0.025084 | 0.18887 | 0.072201 | 0.66883 | 0.042032 | 0.34072 | 0.054499 | 0.29962
8 | 2043 | 2043-08-19 | 0.01785 | 0.30047 | 0.030659 | 0.28271 | 0.027554 | 0.27731 | 0.042073 | 0.32247 | 0.038335 | 0.3371 | 0.020789 | 0.18212 | 0.024748 | 0.18783 | 0.072351 | 0.67212 | 0.041886 | 0.33911 | 0.054239 | 0.29683
8 | 2043 | 2043-08-20 | 0.017455 | 0.29781 | 0.030641 | 0.28246 | 0.027491 | 0.27738 | 0.042507 | 0.32965 | 0.038027 | 0.3337 | 0.021868 | 0.19611 | 0.024468 | 0.18613 | 0.072143 | 0.6741 | 0.04181 | 0.34016 | 0.054082 | 0.29602
8 | 2043 | 2043-08-21 | 0.018009 | 0.30077 | 0.03074 | 0.28454 | 0.027407 | 0.27772 | 0.040913 | 0.32015 | 0.037841 | 0.33663 | 0.019333 | 0.17169 | 0.024172 | 0.18486 | 0.072397 | 0.67776 | 0.041695 | 0.33784 | 0.054012 | 0.29677
8 | 2043 | 2043-08-22 | 0.0099921 | 0.26485 | 0.019052 | 0.21271 | 0.01894 | 0.22989 | 0.027377 | 0.24756 | 0.026528 | 0.2647 | 0.014453 | 0.15061 | 0.013503 | 0.13331 | 0.049215 | 0.50797 | 0.032966 | 0.29046 | 0.043368 | 0.25332
8 | 2043 | 2043-08-23 | 0.0096659 | 0.26386 | 0.019181 | 0.21478 | 0.018921 | 0.23036 | 0.026826 | 0.24682 | 0.026296 | 0.26446 | 0.013863 | 0.14686 | 0.013287 | 0.1313 | 0.049304 | 0.51103 | 0.032921 | 0.28947 | 0.043227 | 0.25159
8 | 2043 | 2043-08-24 | 0.017083 | 0.29482 | 0.030902 | 0.2855 | 0.027408 | 0.27891 | 0.03958 | 0.32057 | 0.037128 | 0.3349 | 0.018137 | 0.16656 | 0.023405 | 0.18062 | 0.072627 | 0.68598 | 0.041798 | 0.33617 | 0.054586 | 0.29907
8 | 2043 | 2043-08-25 | 0.017442 | 0.29595 | 0.030976 | 0.28551 | 0.027479 | 0.27943 | 0.0404 | 0.33126 | 0.03684 | 0.33053 | 0.020072 | 0.18964 | 0.023373 | 0.18094 | 0.072926 | 0.69019 | 0.041659 | 0.33326 | 0.053807 | 0.29211
8 | 2043 | 2043-08-26 | 0.018983 | 0.30409 | 0.031142 | 0.28727 | 0.027534 | 0.28025 | 0.040262 | 0.33408 | 0.036621 | 0.32924 | 0.020313 | 0.19468 | 0.02302 | 0.17735 | 0.072287 | 0.69018 | 0.041904 | 0.33836 | 0.054228 | 0.29677
8 | 2043 | 2043-08-27 | 0.019003 | 0.30402 | 0.031298 | 0.28836 | 0.027596 | 0.28127 | 0.039489 | 0.33167 | 0.036457 | 0.33003 | 0.019435 | 0.18779 | 0.023075 | 0.1793 | 0.072604 | 0.69485 | 0.041699 | 0.33499 | 0.053692 | 0.29444
8 | 2043 | 2043-08-28 | 0.018579 | 0.30125 | 0.031486 | 0.28977 | 0.0277 | 0.28234 | 0.038932 | 0.33106 | 0.036299 | 0.33029 | 0.018969 | 0.18523 | 0.023161 | 0.18343 | 0.072882 | 0.69859 | 0.041758 | 0.33303 | 0.054567 | 0.29835
8 | 2043 | 2043-08-29 | 0.013264 | 0.28112 | 0.020071 | 0.22147 | 0.019367 | 0.23551 | 0.021885 | 0.2297 | 0.025293 | 0.26998 | 0.0079624 | 0.098811 | 0.012262 | 0.12854 | 0.048834 | 0.52563 | 0.033326 | 0.29262 | 0.044065 | 0.26005
8 | 2043 | 2043-08-30 | 0.012112 | 0.27435 | 0.020352 | 0.22415 | 0.019502 | 0.23694 | 0.023253 | 0.245 | 0.025069 | 0.26457 | 0.010996 | 0.13337 | 0.011961 | 0.12351 | 0.049469 | 0.53068 | 0.033391 | 0.28828 | 0.043654 | 0.25402
8 | 2043 | 2043-08-31 | 0.018917 | 0.30316 | 0.032239 | 0.29577 | 0.028156 | 0.28644 | 0.037305 | 0.3296 | 0.035961 | 0.33191 | 0.017763 | 0.17928 | 0.022445 | 0.17682 | 0.072663 | 0.70557 | 0.042357 | 0.33617 | 0.054348 | 0.29832
9 | 2043 | 2043-09-01 | 0.022935 | 0.3328 | 0.032152 | 0.30532 | 0.028779 | 0.30007 | 0.044021 | 0.39338 | 0.034799 | 0.34147 | 0.032886 | 0.34939 | 0.026521 | 0.20183 | 0.073702 | 0.71946 | 0.046652 | 0.36753 | 0.061275 | 0.33107
9 | 2043 | 2043-09-02 | 0.023602 | 0.33871 | 0.032459 | 0.31021 | 0.029031 | 0.30226 | 0.043953 | 0.39814 | 0.034821 | 0.34933 | 0.033665 | 0.36138 | 0.026987 | 0.2054 | 0.073434 | 0.72453 | 0.048781 | 0.38753 | 0.059932 | 0.3217
9 | 2043 | 2043-09-03 | 0.023242 | 0.33492 | 0.032816 | 0.30902 | 0.029271 | 0.30168 | 0.043507 | 0.39793 | 0.034581 | 0.34969 | 0.03377 | 0.36452 | 0.026308 | 0.19943 | 0.073673 | 0.72434 | 0.047105 | 0.3682 | 0.058191 | 0.31058
9 | 2043 | 2043-09-04 | 0.024124 | 0.33991 | 0.03319 | 0.31073 | 0.029572 | 0.30348 | 0.042973 | 0.39661 | 0.034736 | 0.34614 | 0.033024 | 0.35726 | 0.025962 | 0.19618 | 0.073419 | 0.72731 | 0.04831 | 0.37854 | 0.059673 | 0.31833
9 | 2043 | 2043-09-05 | 0.017952 | 0.31139 | 0.021943 | 0.24305 | 0.021486 | 0.26004 | 0.027823 | 0.31053 | 0.023855 | 0.28079 | 0.025433 | 0.30638 | 0.015141 | 0.14231 | 0.05018 | 0.55621 | 0.03943 | 0.32796 | 0.048611 | 0.27091
9 | 2043 | 2043-09-06 | 0.021782 | 0.33279 | 0.02256 | 0.24759 | 0.021819 | 0.26011 | 0.028209 | 0.32063 | 0.02491 | 0.29356 | 0.026049 | 0.31643 | 0.015627 | 0.14563 | 0.05047 | 0.56278 | 0.040773 | 0.3386 | 0.050775 | 0.28273
9 | 2043 | 2043-09-07 | 0.029436 | 0.36486 | 0.034459 | 0.32252 | 0.030696 | 0.3122 | 0.042737 | 0.40871 | 0.036026 | 0.36131 | 0.033691 | 0.37091 | 0.026876 | 0.20197 | 0.074362 | 0.74483 | 0.051155 | 0.39839 | 0.062564 | 0.33276
9 | 2043 | 2043-09-08 | 0.033902 | 0.38998 | 0.034933 | 0.32833 | 0.031171 | 0.31793 | 0.042804 | 0.41399 | 0.036294 | 0.3698 | 0.034643 | 0.38384 | 0.028435 | 0.2136 | 0.074845 | 0.75598 | 0.054099 | 0.42464 | 0.064374 | 0.34247
9 | 2043 | 2043-09-09 | 0.029019 | 0.35976 | 0.036021 | 0.33515 | 0.031896 | 0.32264 | 0.042659 | 0.41628 | 0.036496 | 0.37337 | 0.03508 | 0.39003 | 0.028643 | 0.21431 | 0.074202 | 0.74927 | 0.052216 | 0.40366 | 0.063118 | 0.33331
9 | 2043 | 2043-09-10 | 0.034459 | 0.39012 | 0.037125 | 0.34561 | 0.033219 | 0.33389 | 0.042701 | 0.42068 | 0.036929 | 0.37972 | 0.035722 | 0.39867 | 0.029302 | 0.21844 | 0.074515 | 0.75394 | 0.05279 | 0.40597 | 0.06554 | 0.34639
9 | 2043 | 2043-09-11 | 0.032904 | 0.37939 | 0.036762 | 0.33654 | 0.032867 | 0.32521 | 0.042901 | 0.4269 | 0.037902 | 0.38673 | 0.035989 | 0.40285 | 0.029202 | 0.21642 | 0.074562 | 0.75752 | 0.053671 | 0.41164 | 0.062646 | 0.32769
9 | 2043 | 2043-09-12 | 0.025849 | 0.34904 | 0.02591 | 0.27047 | 0.024985 | 0.28144 | 0.02764 | 0.33732 | 0.02703 | 0.31611 | 0.028154 | 0.3469 | 0.019394 | 0.16942 | 0.050875 | 0.58683 | 0.046516 | 0.37823 | 0.053901 | 0.2938
9 | 2043 | 2043-09-13 | 0.025227 | 0.34199 | 0.026162 | 0.27002 | 0.025283 | 0.28078 | 0.026788 | 0.32897 | 0.026342 | 0.30569 | 0.027921 | 0.3426 | 0.017181 | 0.14969 | 0.052066 | 0.59101 | 0.044473 | 0.35245 | 0.053867 | 0.29137
9 | 2043 | 2043-09-14 | 0.033011 | 0.37676 | 0.039032 | 0.35039 | 0.034632 | 0.3345 | 0.042697 | 0.43253 | 0.039341 | 0.39281 | 0.036735 | 0.4112 | 0.029964 | 0.21741 | 0.075682 | 0.76593 | 0.05269 | 0.38994 | 0.066371 | 0.34552
9 | 2043 | 2043-09-15 | 0.031976 | 0.37102 | 0.039327 | 0.35422 | 0.035065 | 0.33881 | 0.041902 | 0.42404 | 0.038804 | 0.38167 | 0.036417 | 0.40524 | 0.030637 | 0.22053 | 0.075781 | 0.76776 | 0.052794 | 0.38727 | 0.066683 | 0.34561
9 | 2043 | 2043-09-16 | 0.035382 | 0.38658 | 0.039856 | 0.356 | 0.035746 | 0.34188 | 0.041556 | 0.42093 | 0.03891 | 0.37707 | 0.036403 | 0.40327 | 0.030593 | 0.21838 | 0.076373 | 0.78196 | 0.057126 | 0.42646 | 0.066929 | 0.34549
9 | 2043 | 2043-09-17 | 0.039611 | 0.40995 | 0.041164 | 0.36701 | 0.037041 | 0.3526 | 0.042285 | 0.43114 | 0.040086 | 0.39121 | 0.037873 | 0.42037 | 0.032954 | 0.23549 | 0.076739 | 0.78524 | 0.057202 | 0.42293 | 0.069921 | 0.36128
9 | 2043 | 2043-09-18 | 0.044793 | 0.4348 | 0.042127 | 0.37338 | 0.038079 | 0.35969 | 0.043836 | 0.45155 | 0.04251 | 0.41747 | 0.039785 | 0.44375 | 0.033211 | 0.23532 | 0.077476 | 0.79647 | 0.059855 | 0.44479 | 0.073219 | 0.37756
9 | 2043 | 2043-09-19 | 0.038589 | 0.40809 | 0.031099 | 0.30454 | 0.029834 | 0.30847 | 0.028257 | 0.35419 | 0.030568 | 0.33941 | 0.032599 | 0.39211 | 0.024485 | 0.19604 | 0.055135 | 0.63369 | 0.052724 | 0.40899 | 0.064039 | 0.33935
9 | 2043 | 2043-09-20 | 0.037219 | 0.40025 | 0.03268 | 0.31825 | 0.031198 | 0.31757 | 0.028757 | 0.35992 | 0.031954 | 0.34475 | 0.032973 | 0.39452 | 0.023482 | 0.18526 | 0.054934 | 0.63062 | 0.051674 | 0.39471 | 0.063722 | 0.33597
9 | 2043 | 2043-09-21 | 0.041443 | 0.41011 | 0.044818 | 0.38652 | 0.04049 | 0.36869 | 0.044646 | 0.45942 | 0.044871 | 0.42598 | 0.041695 | 0.459 | 0.034883 | 0.24037 | 0.07889 | 0.81319 | 0.062676 | 0.45927 | 0.077348 | 0.39604
9 | 2043 | 2043-09-22 | 0.041302 | 0.40958 | 0.04532 | 0.38934 | 0.041167 | 0.37503 | 0.045139 | 0.4635 | 0.045364 | 0.43324 | 0.043384 | 0.47596 | 0.037264 | 0.25649 | 0.078758 | 0.81045 | 0.061666 | 0.44517 | 0.076491 | 0.38998
9 | 2043 | 2043-09-23 | 0.043375 | 0.41712 | 0.04604 | 0.39358 | 0.041501 | 0.37193 | 0.045992 | 0.47178 | 0.046873 | 0.44298 | 0.044491 | 0.48619 | 0.037944 | 0.25896 | 0.079984 | 0.82151 | 0.06306 | 0.45329 | 0.075568 | 0.3813
9 | 2043 | 2043-09-24 | 0.049426 | 0.4471 | 0.048298 | 0.41364 | 0.043557 | 0.3879 | 0.046553 | 0.47565 | 0.048144 | 0.44606 | 0.045057 | 0.48898 | 0.039755 | 0.2703 | 0.081447 | 0.83721 | 0.065915 | 0.47579 | 0.077686 | 0.39091
9 | 2043 | 2043-09-25 | 0.047512 | 0.43668 | 0.048512 | 0.4103 | 0.044252 | 0.38945 | 0.047331 | 0.48141 | 0.04911 | 0.45429 | 0.046692 | 0.50429 | 0.038633 | 0.25721 | 0.081259 | 0.83605 | 0.06591 | 0.47181 | 0.078363 | 0.39259
9 | 2043 | 2043-09-26 | 0.0409 | 0.40702 | 0.037487 | 0.34009 | 0.036237 | 0.33974 | 0.03273 | 0.39218 | 0.038508 | 0.38486 | 0.039973 | 0.45643 | 0.030331 | 0.22029 | 0.058557 | 0.67208 | 0.059573 | 0.44425 | 0.065679 | 0.33458
9 | 2043 | 2043-09-27 | 0.047867 | 0.44655 | 0.038498 | 0.34758 | 0.037579 | 0.34946 | 0.034667 | 0.41142 | 0.040652 | 0.4116 | 0.04307 | 0.49001 | 0.031072 | 0.22223 | 0.058647 | 0.66807 | 0.057567 | 0.41961 | 0.065758 | 0.33242
9 | 2043 | 2043-09-28 | 0.059165 | 0.49718 | 0.052128 | 0.43435 | 0.047952 | 0.4124 | 0.051259 | 0.51498 | 0.054 | 0.49874 | 0.052817 | 0.56419 | 0.043919 | 0.28829 | 0.082771 | 0.85079 | 0.068455 | 0.48255 | 0.086222 | 0.43245
9 | 2043 | 2043-09-29 | 0.066351 | 0.5358 | 0.055237 | 0.47129 | 0.0505 | 0.43644 | 0.053914 | 0.54202 | 0.057064 | 0.53498 | 0.05645 | 0.60428 | 0.046951 | 0.30905 | 0.084428 | 0.86525 | 0.070408 | 0.49556 | 0.090813 | 0.45663
9 | 2043 | 2043-09-30 | 0.069275 | 0.55064 | 0.057085 | 0.4847 | 0.051864 | 0.4422 | 0.056348 | 0.5657 | 0.060711 | 0.56219 | 0.058428 | 0.62383 | 0.048439 | 0.31648 | 0.085579 | 0.8808 | 0.07435 | 0.52941 | 0.091467 | 0.45629
10 | 2043 | 2043-10-01 | 0.081367 | 0.53427 | 0.067502 | 0.51956 | 0.060071 | 0.46942 | 0.055789 | 0.58577 | 0.064849 | 0.53528 | 0.055574 | 0.60204 | 0.072158 | 0.37949 | 0.095666 | 0.94061 | 0.094142 | 0.58888 | 0.11032 | 0.49715
10 | 2043 | 2043-10-02 | 0.083216 | 0.54111 | 0.069406 | 0.53119 | 0.062709 | 0.48408 | 0.058038 | 0.60036 | 0.06776 | 0.5538 | 0.058653 | 0.62829 | 0.077463 | 0.40055 | 0.097847 | 0.95916 | 0.098503 | 0.6132 | 0.10839 | 0.4877
10 | 2043 | 2043-10-03 | 0.069203 | 0.48302 | 0.056063 | 0.44673 | 0.052833 | 0.42462 | 0.04412 | 0.51355 | 0.057624 | 0.48891 | 0.052068 | 0.57939 | 0.063963 | 0.33777 | 0.073777 | 0.77901 | 0.088198 | 0.55649 | 0.10103 | 0.45668
10 | 2043 | 2043-10-04 | 0.06362 | 0.46016 | 0.05413 | 0.43116 | 0.047699 | 0.39012 | 0.044999 | 0.51592 | 0.058482 | 0.49097 | 0.052853 | 0.58247 | 0.065923 | 0.34622 | 0.076602 | 0.80142 | 0.090182 | 0.56436 | 0.098916 | 0.44568
10 | 2043 | 2043-10-05 | 0.078604 | 0.52086 | 0.066892 | 0.50713 | 0.058365 | 0.44945 | 0.061492 | 0.60769 | 0.07129 | 0.5651 | 0.062436 | 0.64681 | 0.075672 | 0.39479 | 0.10107 | 0.98339 | 0.10122 | 0.62318 | 0.11684 | 0.51845
10 | 2043 | 2043-10-06 | 0.085639 | 0.54877 | 0.070454 | 0.53124 | 0.061879 | 0.47067 | 0.063349 | 0.62877 | 0.073753 | 0.58314 | 0.064305 | 0.66827 | 0.079358 | 0.40905 | 0.10129 | 0.98471 | 0.10275 | 0.63196 | 0.12813 | 0.56596
10 | 2043 | 2043-10-07 | 0.096932 | 0.59387 | 0.075718 | 0.56762 | 0.068094 | 0.50918 | 0.065452 | 0.6473 | 0.076376 | 0.60071 | 0.066574 | 0.69031 | 0.088207 | 0.45049 | 0.10413 | 1.0077 | 0.10705 | 0.65521 | 0.12303 | 0.54278
10 | 2043 | 2043-10-08 | 0.092976 | 0.57679 | 0.076083 | 0.56672 | 0.071014 | 0.52333 | 0.068546 | 0.66498 | 0.080074 | 0.62338 | 0.070506 | 0.72215 | 0.088251 | 0.45043 | 0.10522 | 1.0147 | 0.10625 | 0.64754 | 0.12279 | 0.54038
10 | 2043 | 2043-10-09 | 0.082167 | 0.53313 | 0.072968 | 0.54121 | 0.067132 | 0.4954 | 0.070917 | 0.6662 | 0.082379 | 0.63148 | 0.073459 | 0.73678 | 0.089675 | 0.45422 | 0.1063 | 1.0209 | 0.10417 | 0.63155 | 0.12257 | 0.53791
10 | 2043 | 2043-10-10 | 0.089775 | 0.56083 | 0.065637 | 0.49982 | 0.060021 | 0.45482 | 0.06005 | 0.61884 | 0.076632 | 0.60495 | 0.070624 | 0.73508 | 0.085985 | 0.4361 | 0.085663 | 0.87098 | 0.10399 | 0.63691 | 0.11309 | 0.49808
10 | 2043 | 2043-10-11 | 0.10992 | 0.6411 | 0.071672 | 0.54119 | 0.068327 | 0.50495 | 0.062163 | 0.63038 | 0.078842 | 0.61646 | 0.072671 | 0.74986 | 0.089526 | 0.45346 | 0.087365 | 0.88263 | 0.10396 | 0.63359 | 0.11913 | 0.52172
10 | 2043 | 2043-10-12 | 0.11194 | 0.64967 | 0.088521 | 0.64475 | 0.084635 | 0.59971 | 0.081457 | 0.74439 | 0.095212 | 0.71725 | 0.085952 | 0.84989 | 0.10733 | 0.5373 | 0.11489 | 1.0906 | 0.12184 | 0.73349 | 0.14165 | 0.61452
10 | 2043 | 2043-10-13 | 0.12546 | 0.70364 | 0.092453 | 0.67067 | 0.087859 | 0.61795 | 0.084828 | 0.78029 | 0.09951 | 0.74966 | 0.089419 | 0.88876 | 0.11896 | 0.58665 | 0.11696 | 1.1075 | 0.12822 | 0.77194 | 0.15142 | 0.6548
10 | 2043 | 2043-10-14 | 0.1298 | 0.72051 | 0.097913 | 0.70719 | 0.094956 | 0.6599 | 0.087994 | 0.80039 | 0.10304 | 0.77103 | 0.092799 | 0.91653 | 0.11462 | 0.56921 | 0.11827 | 1.1149 | 0.12657 | 0.75881 | 0.15338 | 0.66171
10 | 2043 | 2043-10-15 | 0.1175 | 0.67136 | 0.097225 | 0.69943 | 0.094244 | 0.65255 | 0.09221 | 0.8353 | 0.10817 | 0.80698 | 0.097565 | 0.96236 | 0.11434 | 0.5667 | 0.12083 | 1.135 | 0.13199 | 0.7904 | 0.15424 | 0.66412
10 | 2043 | 2043-10-16 | 0.1194 | 0.67787 | 0.096355 | 0.69082 | 0.092762 | 0.64042 | 0.094907 | 0.84747 | 0.1108 | 0.81976 | 0.10009 | 0.97885 | 0.11888 | 0.58703 | 0.12025 | 1.1254 | 0.12603 | 0.75183 | 0.14159 | 0.60926
10 | 2043 | 2043-10-17 | 0.10645 | 0.62307 | 0.084021 | 0.61258 | 0.085135 | 0.59439 | 0.079946 | 0.73816 | 0.09802 | 0.72815 | 0.090796 | 0.89332 | 0.10028 | 0.50022 | 0.095421 | 0.93508 | 0.11054 | 0.66316 | 0.1265 | 0.545
10 | 2043 | 2043-10-18 | 0.094457 | 0.57455 | 0.079485 | 0.57651 | 0.082106 | 0.57119 | 0.082396 | 0.74901 | 0.1002 | 0.73756 | 0.092708 | 0.90427 | 0.097323 | 0.48612 | 0.094961 | 0.92659 | 0.10564 | 0.63152 | 0.12627 | 0.54292
10 | 2043 | 2043-10-19 | 0.10854 | 0.6326 | 0.095591 | 0.67727 | 0.092125 | 0.62729 | 0.10006 | 0.84056 | 0.11359 | 0.81143 | 0.1029 | 0.96753 | 0.11257 | 0.55653 | 0.12273 | 1.1354 | 0.12308 | 0.72861 | 0.14258 | 0.60944
10 | 2043 | 2043-10-20 | 0.11376 | 0.65211 | 0.098253 | 0.69236 | 0.099578 | 0.67198 | 0.10255 | 0.8441 | 0.11548 | 0.81575 | 0.10485 | 0.97324 | 0.12053 | 0.59291 | 0.12518 | 1.1531 | 0.1267 | 0.74896 | 0.13751 | 0.58654
10 | 2043 | 2043-10-21 | 0.12152 | 0.68239 | 0.0964 | 0.67589 | 0.092697 | 0.625 | 0.10775 | 0.87903 | 0.12141 | 0.8545 | 0.1107 | 1.0239 | 0.12389 | 0.60869 | 0.12879 | 1.1822 | 0.13588 | 0.80427 | 0.14996 | 0.63859
10 | 2043 | 2043-10-22 | 0.12387 | 0.69106 | 0.097876 | 0.68342 | 0.092734 | 0.62201 | 0.11313 | 0.9295 | 0.12796 | 0.90289 | 0.11639 | 1.0831 | 0.12754 | 0.62457 | 0.12894 | 1.1762 | 0.12663 | 0.74345 | 0.13873 | 0.58871
10 | 2043 | 2043-10-23 | 0.12939 | 0.71209 | 0.10584 | 0.73635 | 0.099029 | 0.65722 | 0.11782 | 0.95692 | 0.13295 | 0.93305 | 0.12131 | 1.1222 | 0.13382 | 0.65328 | 0.13214 | 1.1995 | 0.13018 | 0.76247 | 0.14363 | 0.60838
10 | 2043 | 2043-10-24 | 0.14247 | 0.76207 | 0.098423 | 0.693 | 0.098209 | 0.65445 | 0.1091 | 0.91646 | 0.1291 | 0.91625 | 0.1206 | 1.1335 | 0.12422 | 0.60614 | 0.11416 | 1.07 | 0.13301 | 0.78481 | 0.14415 | 0.61105
10 | 2043 | 2043-10-25 | 0.13832 | 0.74513 | 0.10244 | 0.71982 | 0.10591 | 0.70148 | 0.11288 | 0.93875 | 0.13276 | 0.93675 | 0.12382 | 1.1577 | 0.13374 | 0.6482 | 0.11715 | 1.093 | 0.14049 | 0.8301 | 0.1515 | 0.64081
10 | 2043 | 2043-10-26 | 0.14908 | 0.7889 | 0.12005 | 0.82864 | 0.12495 | 0.81314 | 0.13277 | 1.051 | 0.14896 | 1.0327 | 0.13672 | 1.2491 | 0.15258 | 0.73804 | 0.14317 | 1.2851 | 0.15356 | 0.90152 | 0.16079 | 0.67718
10 | 2043 | 2043-10-27 | 0.15901 | 0.82787 | 0.12266 | 0.84387 | 0.12718 | 0.82363 | 0.13886 | 1.0978 | 0.15593 | 1.0807 | 0.14322 | 1.3093 | 0.15323 | 0.73805 | 0.14415 | 1.2874 | 0.14992 | 0.87679 | 0.16376 | 0.68896
10 | 2043 | 2043-10-28 | 0.16631 | 0.85639 | 0.12361 | 0.84704 | 0.12607 | 0.81407 | 0.14353 | 1.1303 | 0.16077 | 1.1112 | 0.14748 | 1.3457 | 0.16205 | 0.77929 | 0.15058 | 1.3396 | 0.16307 | 0.95461 | 0.17052 | 0.71662
10 | 2043 | 2043-10-29 | 0.15218 | 0.79808 | 0.12695 | 0.86715 | 0.13283 | 0.85248 | 0.14678 | 1.1376 | 0.16314 | 1.1176 | 0.14975 | 1.3527 | 0.15955 | 0.7693 | 0.14927 | 1.3205 | 0.15206 | 0.8848 | 0.1668 | 0.69897
10 | 2043 | 2043-10-30 | 0.15585 | 0.81269 | 0.13184 | 0.89917 | 0.14001 | 0.89563 | 0.15281 | 1.18 | 0.16973 | 1.1613 | 0.15596 | 1.4073 | 0.17019 | 0.81607 | 0.14917 | 1.3156 | 0.15251 | 0.8887 | 0.16092 | 0.67309
10 | 2043 | 2043-10-31 | 0.16759 | 0.8572 | 0.12569 | 0.86473 | 0.14447 | 0.92676 | 0.14397 | 1.1388 | 0.16533 | 1.1398 | 0.15437 | 1.4101 | 0.16363 | 0.78238 | 0.13397 | 1.2089 | 0.15938 | 0.93404 | 0.16966 | 0.71008
11 | 2043 | 2043-11-01 | 0.2299 | 1.0302 | 0.15492 | 0.92304 | 0.21566 | 1.1308 | 0.19631 | 1.1833 | 0.20384 | 1.2377 | 0.16251 | 1.2946 | 0.21916 | 0.89821 | 0.17649 | 1.4627 | 0.1937 | 0.95256 | 0.20132 | 0.77599
11 | 2043 | 2043-11-02 | 0.20991 | 0.96212 | 0.16112 | 0.96294 | 0.21133 | 1.1156 | 0.21432 | 1.2843 | 0.21762 | 1.3171 | 0.17253 | 1.3609 | 0.22883 | 0.9439 | 0.20102 | 1.6416 | 0.20058 | 0.99109 | 0.20647 | 0.79892
11 | 2043 | 2043-11-03 | 0.1918 | 0.90052 | 0.15715 | 0.94329 | 0.19963 | 1.064 | 0.21696 | 1.3014 | 0.21948 | 1.3256 | 0.17609 | 1.3855 | 0.22033 | 0.92029 | 0.19441 | 1.5909 | 0.18599 | 0.92595 | 0.20344 | 0.78717
11 | 2043 | 2043-11-04 | 0.19964 | 0.92628 | 0.15062 | 0.90766 | 0.19728 | 1.0513 | 0.2154 | 1.2953 | 0.21746 | 1.3122 | 0.17644 | 1.3854 | 0.21841 | 0.91655 | 0.19268 | 1.5754 | 0.17949 | 0.89732 | 0.18575 | 0.72143
11 | 2043 | 2043-11-05 | 0.21559 | 0.98535 | 0.16613 | 0.98866 | 0.20422 | 1.0862 | 0.22746 | 1.3602 | 0.22817 | 1.3697 | 0.1862 | 1.4556 | 0.22929 | 0.95815 | 0.20281 | 1.6458 | 0.19329 | 0.95961 | 0.20775 | 0.80204
11 | 2043 | 2043-11-06 | 0.23017 | 1.0377 | 0.17429 | 1.0307 | 0.22335 | 1.1736 | 0.24337 | 1.4398 | 0.24281 | 1.4489 | 0.19724 | 1.5331 | 0.24112 | 1.0027 | 0.2125 | 1.7125 | 0.20842 | 1.0259 | 0.22673 | 0.87108
11 | 2043 | 2043-11-07 | 0.23885 | 1.0649 | 0.16632 | 0.97912 | 0.22637 | 1.1754 | 0.23885 | 1.3963 | 0.24159 | 1.4344 | 0.19514 | 1.5141 | 0.24157 | 0.98886 | 0.19688 | 1.5924 | 0.20864 | 1.0211 | 0.22037 | 0.84249
11 | 2043 | 2043-11-08 | 0.25782 | 1.1345 | 0.17619 | 1.0306 | 0.23947 | 1.2389 | 0.24973 | 1.4509 | 0.25137 | 1.4863 | 0.20302 | 1.5682 | 0.25485 | 1.0416 | 0.20805 | 1.6705 | 0.2229 | 1.0867 | 0.23146 | 0.88277
11 | 2043 | 2043-11-09 | 0.26378 | 1.1597 | 0.19415 | 1.1322 | 0.25306 | 1.3086 | 0.26924 | 1.5608 | 0.26625 | 1.5716 | 0.2143 | 1.6433 | 0.26825 | 1.1023 | 0.23705 | 1.8816 | 0.23653 | 1.1563 | 0.25542 | 0.97531
11 | 2043 | 2043-11-10 | 0.26392 | 1.1606 | 0.19391 | 1.1308 | 0.25867 | 1.3352 | 0.27801 | 1.6103 | 0.27361 | 1.6102 | 0.22217 | 1.6994 | 0.27752 | 1.1394 | 0.23805 | 1.8844 | 0.23869 | 1.1625 | 0.26529 | 1.0111
11 | 2043 | 2043-11-11 | 0.26326 | 1.155 | 0.20004 | 1.1596 | 0.2458 | 1.2724 | 0.2832 | 1.6266 | 0.27849 | 1.6344 | 0.22393 | 1.7041 | 0.28021 | 1.1482 | 0.23623 | 1.8676 | 0.23281 | 1.1358 | 0.26238 | 0.99968
11 | 2043 | 2043-11-12 | 0.26818 | 1.1735 | 0.19562 | 1.1344 | 0.2542 | 1.3067 | 0.2833 | 1.6252 | 0.27801 | 1.629 | 0.22435 | 1.7021 | 0.28012 | 1.1501 | 0.25074 | 1.9688 | 0.25596 | 1.2382 | 0.27857 | 1.0586
11 | 2043 | 2043-11-13 | 0.27923 | 1.2139 | 0.20268 | 1.1715 | 0.27024 | 1.3804 | 0.2947 | 1.6649 | 0.28922 | 1.688 | 0.2281 | 1.7179 | 0.28102 | 1.1572 | 0.25252 | 1.9781 | 0.25608 | 1.2386 | 0.2767 | 1.0513
11 | 2043 | 2043-11-14 | 0.27878 | 1.205 | 0.19719 | 1.1307 | 0.27686 | 1.4004 | 0.28646 | 1.6203 | 0.28316 | 1.647 | 0.22794 | 1.7196 | 0.27421 | 1.1185 | 0.22594 | 1.7781 | 0.23807 | 1.1516 | 0.26906 | 1.0181
11 | 2043 | 2043-11-15 | 0.27653 | 1.1964 | 0.20139 | 1.1477 | 0.29551 | 1.4812 | 0.29005 | 1.6341 | 0.28606 | 1.6602 | 0.22999 | 1.7283 | 0.28264 | 1.1505 | 0.22976 | 1.8017 | 0.24294 | 1.1721 | 0.25888 | 0.98029
11 | 2043 | 2043-11-16 | 0.28629 | 1.235 | 0.21736 | 1.2418 | 0.28936 | 1.4623 | 0.31155 | 1.758 | 0.30238 | 1.7533 | 0.24346 | 1.8205 | 0.30431 | 1.2425 | 0.25809 | 2.0066 | 0.25927 | 1.2501 | 0.27428 | 1.0411
11 | 2043 | 2043-11-17 | 0.2982 | 1.277 | 0.21125 | 1.2083 | 0.28118 | 1.4215 | 0.31075 | 1.7378 | 0.3018 | 1.7466 | 0.23965 | 1.7808 | 0.30973 | 1.2649 | 0.25505 | 1.9807 | 0.25162 | 1.2152 | 0.26711 | 1.0145
11 | 2043 | 2043-11-18 | 0.30366 | 1.2977 | 0.21434 | 1.2248 | 0.27788 | 1.4082 | 0.30934 | 1.7434 | 0.29882 | 1.7277 | 0.24266 | 1.8034 | 0.31887 | 1.2981 | 0.25612 | 1.9854 | 0.24791 | 1.201 | 0.27499 | 1.0432
11 | 2043 | 2043-11-19 | 0.29875 | 1.2788 | 0.21218 | 1.2124 | 0.28506 | 1.4423 | 0.32794 | 1.8336 | 0.31582 | 1.8193 | 0.25457 | 1.8846 | 0.32287 | 1.3111 | 0.2682 | 2.0694 | 0.26459 | 1.2767 | 0.29048 | 1.0998
11 | 2043 | 2043-11-20 | 0.30648 | 1.3101 | 0.22077 | 1.2573 | 0.28663 | 1.4508 | 0.34129 | 1.9037 | 0.32742 | 1.8811 | 0.26463 | 1.9547 | 0.33584 | 1.3604 | 0.27175 | 2.091 | 0.26897 | 1.2951 | 0.29277 | 1.108
11 | 2043 | 2043-11-21 | 0.30336 | 1.293 | 0.21621 | 1.2207 | 0.29527 | 1.4766 | 0.32265 | 1.805 | 0.31141 | 1.7845 | 0.2572 | 1.9017 | 0.32134 | 1.299 | 0.24699 | 1.9035 | 0.25636 | 1.2304 | 0.2861 | 1.0783
11 | 2043 | 2043-11-22 | 0.32465 | 1.3667 | 0.21152 | 1.193 | 0.28307 | 1.4169 | 0.3315 | 1.8471 | 0.31902 | 1.8238 | 0.26299 | 1.938 | 0.32846 | 1.3213 | 0.2471 | 1.9002 | 0.25457 | 1.2215 | 0.27479 | 1.0363
11 | 2043 | 2043-11-23 | 0.33098 | 1.395 | 0.21978 | 1.2443 | 0.27847 | 1.401 | 0.34869 | 1.9324 | 0.33216 | 1.8984 | 0.26931 | 1.9698 | 0.33315 | 1.3577 | 0.27059 | 2.0705 | 0.26068 | 1.2557 | 0.27667 | 1.0479
11 | 2043 | 2043-11-24 | 0.33408 | 1.4069 | 0.22141 | 1.2514 | 0.30578 | 1.5269 | 0.35426 | 1.9636 | 0.33628 | 1.9185 | 0.27434 | 2.0027 | 0.33667 | 1.3724 | 0.27203 | 2.0774 | 0.25969 | 1.252 | 0.29662 | 1.121
11 | 2043 | 2043-11-25 | 0.34573 | 1.4511 | 0.23548 | 1.3244 | 0.31319 | 1.5661 | 0.3644 | 2.0172 | 0.34474 | 1.9627 | 0.28216 | 2.0559 | 0.35172 | 1.4233 | 0.28239 | 2.149 | 0.27337 | 1.3145 | 0.2973 | 1.1237
11 | 2043 | 2043-11-26 | 0.32875 | 1.3873 | 0.24099 | 1.3519 | 0.31129 | 1.5542 | 0.37547 | 2.0748 | 0.35414 | 2.0121 | 0.29038 | 2.1117 | 0.35353 | 1.4279 | 0.27631 | 2.1001 | 0.26434 | 1.2701 | 0.3319 | 1.2505
11 | 2043 | 2043-11-27 | 0.30808 | 1.3119 | 0.22104 | 1.2443 | 0.30147 | 1.5051 | 0.37056 | 2.0294 | 0.34974 | 1.9839 | 0.2826 | 2.0402 | 0.33501 | 1.3694 | 0.27153 | 2.0615 | 0.25405 | 1.2235 | 0.29422 | 1.1118
11 | 2043 | 2043-11-28 | 0.28765 | 1.2354 | 0.19755 | 1.1114 | 0.26664 | 1.3342 | 0.35238 | 1.9356 | 0.3339 | 1.8882 | 0.27596 | 1.9936 | 0.31524 | 1.2868 | 0.24768 | 1.8819 | 0.23873 | 1.151 | 0.27465 | 1.0353
11 | 2043 | 2043-11-29 | 0.30266 | 1.2925 | 0.20875 | 1.1698 | 0.27251 | 1.3645 | 0.36549 | 2.0127 | 0.3446 | 1.9453 | 0.28776 | 2.0794 | 0.33257 | 1.3503 | 0.25358 | 1.9203 | 0.24892 | 1.1942 | 0.28386 | 1.0688
11 | 2043 | 2043-11-30 | 0.32305 | 1.3673 | 0.22515 | 1.2627 | 0.29005 | 1.4487 | 0.38813 | 2.134 | 0.36228 | 2.0455 | 0.29962 | 2.1553 | 0.34665 | 1.4126 | 0.28984 | 2.183 | 0.27827 | 1.3317 | 0.304 | 1.1477
12 | 2043 | 2043-12-01 | 0.30886 | 1.3832 | 0.265 | 1.4577 | 0.30609 | 1.5669 | 0.43842 | 2.3467 | 0.3787 | 2.1424 | 0.3111 | 2.0504 | 0.32265 | 1.4432 | 0.30719 | 2.2432 | 0.27611 | 1.359 | 0.31244 | 1.2204
12 | 2043 | 2043-12-02 | 0.31005 | 1.3873 | 0.2636 | 1.4474 | 0.30493 | 1.5594 | 0.43954 | 2.3473 | 0.38042 | 2.1498 | 0.3101 | 2.0388 | 0.32994 | 1.4739 | 0.30268 | 2.2092 | 0.26885 | 1.3237 | 0.28007 | 1.0947
12 | 2043 | 2043-12-03 | 0.31196 | 1.3943 | 0.26947 | 1.4768 | 0.31863 | 1.6229 | 0.44006 | 2.3519 | 0.38009 | 2.1443 | 0.31227 | 2.0537 | 0.3207 | 1.4345 | 0.30214 | 2.2016 | 0.26825 | 1.3192 | 0.29077 | 1.1366
12 | 2043 | 2043-12-04 | 0.32185 | 1.4326 | 0.27464 | 1.5026 | 0.32681 | 1.6629 | 0.44975 | 2.3986 | 0.38689 | 2.1791 | 0.31853 | 2.0873 | 0.33351 | 1.4883 | 0.30861 | 2.243 | 0.27476 | 1.3504 | 0.28894 | 1.1289
12 | 2043 | 2043-12-05 | 0.32062 | 1.4252 | 0.26399 | 1.4374 | 0.3126 | 1.586 | 0.4424 | 2.3462 | 0.38144 | 2.1411 | 0.31517 | 2.0557 | 0.32702 | 1.454 | 0.28677 | 2.0773 | 0.26646 | 1.3062 | 0.28755 | 1.1211
12 | 2043 | 2043-12-06 | 0.32835 | 1.4551 | 0.27426 | 1.4882 | 0.31687 | 1.6058 | 0.4476 | 2.3682 | 0.38566 | 2.1622 | 0.31723 | 2.0622 | 0.3306 | 1.4689 | 0.29686 | 2.142 | 0.28041 | 1.3709 | 0.29813 | 1.1624
12 | 2043 | 2043-12-07 | 0.33437 | 1.4803 | 0.28579 | 1.5557 | 0.33905 | 1.7191 | 0.47728 | 2.5306 | 0.40622 | 2.278 | 0.3359 | 2.1787 | 0.34839 | 1.5503 | 0.31556 | 2.2823 | 0.27838 | 1.3678 | 0.31066 | 1.213
12 | 2043 | 2043-12-08 | 0.33613 | 1.4868 | 0.29459 | 1.6017 | 0.34972 | 1.771 | 0.48434 | 2.5691 | 0.40998 | 2.295 | 0.34292 | 2.2223 | 0.34577 | 1.5386 | 0.32719 | 2.3571 | 0.29523 | 1.4458 | 0.30967 | 1.2093
12 | 2043 | 2043-12-09 | 0.3428 | 1.5126 | 0.29758 | 1.6144 | 0.36641 | 1.8509 | 0.49587 | 2.6233 | 0.41835 | 2.3391 | 0.34935 | 2.2541 | 0.35403 | 1.5729 | 0.32015 | 2.3061 | 0.28526 | 1.3974 | 0.30367 | 1.1858
12 | 2043 | 2043-12-10 | 0.34773 | 1.5315 | 0.30338 | 1.6434 | 0.37169 | 1.8749 | 0.49261 | 2.6058 | 0.41603 | 2.3236 | 0.34724 | 2.2399 | 0.35579 | 1.5794 | 0.32433 | 2.3305 | 0.29184 | 1.4269 | 0.31918 | 1.2465
12 | 2043 | 2043-12-11 | 0.34501 | 1.5205 | 0.29049 | 1.5723 | 0.3475 | 1.7531 | 0.50573 | 2.6701 | 0.42499 | 2.3706 | 0.35574 | 2.2859 | 0.35757 | 1.5875 | 0.33503 | 2.4003 | 0.30562 | 1.4918 | 0.32191 | 1.2569
12 | 2043 | 2043-12-12 | 0.34468 | 1.5167 | 0.28528 | 1.5342 | 0.34345 | 1.7254 | 0.48979 | 2.5717 | 0.41425 | 2.3043 | 0.34495 | 2.2072 | 0.34465 | 1.525 | 0.30835 | 2.2009 | 0.29311 | 1.4261 | 0.30998 | 1.2082
12 | 2043 | 2043-12-13 | 0.33769 | 1.4888 | 0.27681 | 1.4899 | 0.33858 | 1.702 | 0.48477 | 2.5457 | 0.41061 | 2.2814 | 0.34178 | 2.187 | 0.34138 | 1.5108 | 0.29702 | 2.1226 | 0.2744 | 1.3386 | 0.29072 | 1.1334
12 | 2043 | 2043-12-14 | 0.34669 | 1.526 | 0.29468 | 1.5925 | 0.36111 | 1.8177 | 0.49773 | 2.6227 | 0.42003 | 2.3363 | 0.34833 | 2.2314 | 0.35653 | 1.5808 | 0.32586 | 2.3302 | 0.29012 | 1.4173 | 0.30293 | 1.1833
12 | 2043 | 2043-12-15 | 0.35638 | 1.5637 | 0.2994 | 1.6155 | 0.36911 | 1.8571 | 0.51846 | 2.7269 | 0.4337 | 2.4091 | 0.36272 | 2.3129 | 0.35401 | 1.5696 | 0.33013 | 2.3571 | 0.29438 | 1.4378 | 0.31973 | 1.2489
12 | 2043 | 2043-12-16 | 0.35423 | 1.555 | 0.30457 | 1.6392 | 0.36113 | 1.8168 | 0.51949 | 2.7252 | 0.43561 | 2.4186 | 0.36024 | 2.2889 | 0.37041 | 1.6393 | 0.33459 | 2.3849 | 0.29971 | 1.4628 | 0.32735 | 1.2785
12 | 2043 | 2043-12-17 | 0.36346 | 1.591 | 0.30908 | 1.6604 | 0.37145 | 1.8665 | 0.52646 | 2.7604 | 0.43984 | 2.4394 | 0.36549 | 2.3179 | 0.37162 | 1.6439 | 0.34247 | 2.4339 | 0.31348 | 1.5252 | 0.32529 | 1.2709
12 | 2043 | 2043-12-18 | 0.36294 | 1.5887 | 0.30442 | 1.6353 | 0.36848 | 1.8502 | 0.53119 | 2.7818 | 0.44315 | 2.4557 | 0.36786 | 2.3272 | 0.3668 | 1.6223 | 0.3369 | 2.3934 | 0.30596 | 1.4887 | 0.32453 | 1.2681
12 | 2043 | 2043-12-19 | 0.35245 | 1.5452 | 0.29975 | 1.5976 | 0.37767 | 1.8818 | 0.51576 | 2.695 | 0.43054 | 2.3775 | 0.36196 | 2.2871 | 0.35469 | 1.5652 | 0.30868 | 2.1845 | 0.29099 | 1.412 | 0.32629 | 1.273
12 | 2043 | 2043-12-20 | 0.35661 | 1.5613 | 0.29057 | 1.5452 | 0.35592 | 1.7728 | 0.51137 | 2.6596 | 0.43026 | 2.3765 | 0.35239 | 2.214 | 0.35937 | 1.5846 | 0.30217 | 2.1378 | 0.28211 | 1.3691 | 0.31073 | 1.2124
12 | 2043 | 2043-12-21 | 0.62229 | 2.6067 | 0.55133 | 2.9078 | 0.78447 | 3.8764 | 0.75256 | 3.8503 | 0.60276 | 3.3411 | 0.494 | 2.9941 | 0.57437 | 2.4992 | 0.49559 | 3.4641 | 0.5214 | 2.5115 | 0.57069 | 2.2232
12 | 2043 | 2043-12-22 | 0.35111 | 1.5414 | 0.30293 | 1.6236 | 0.35295 | 1.7717 | 0.54142 | 2.8331 | 0.4482 | 2.4744 | 0.37613 | 2.368 | 0.36565 | 1.6147 | 0.32863 | 2.3278 | 0.29437 | 1.4314 | 0.32529 | 1.2718
12 | 2043 | 2043-12-23 | 0.3698 | 1.6147 | 0.31663 | 1.6912 | 0.37065 | 1.8551 | 0.54384 | 2.8383 | 0.45103 | 2.4895 | 0.37437 | 2.3474 | 0.37087 | 1.6363 | 0.33208 | 2.3489 | 0.29942 | 1.4548 | 0.33418 | 1.3062
12 | 2043 | 2043-12-24 | 0.37184 | 1.6226 | 0.32171 | 1.7181 | 0.37736 | 1.8919 | 0.54911 | 2.8667 | 0.45364 | 2.5015 | 0.37919 | 2.3756 | 0.37298 | 1.644 | 0.33575 | 2.3734 | 0.30159 | 1.4668 | 0.3323 | 1.2988
12 | 2043 | 2043-12-25 | 0.3644 | 1.5932 | 0.32039 | 1.7121 | 0.37915 | 1.9001 | 0.55344 | 2.8888 | 0.45599 | 2.5124 | 0.38256 | 2.3935 | 0.37194 | 1.6388 | 0.33386 | 2.3586 | 0.29909 | 1.4545 | 0.32098 | 1.2551
12 | 2043 | 2043-12-26 | 0.3555 | 1.5561 | 0.30572 | 1.6256 | 0.37148 | 1.8546 | 0.52997 | 2.7572 | 0.43891 | 2.411 | 0.3688 | 2.3024 | 0.35713 | 1.5689 | 0.30843 | 2.1673 | 0.29147 | 1.4106 | 0.32617 | 1.2733
12 | 2043 | 2043-12-27 | 0.35403 | 1.5503 | 0.30356 | 1.6085 | 0.36341 | 1.8109 | 0.52474 | 2.7334 | 0.43421 | 2.3826 | 0.36689 | 2.2926 | 0.35809 | 1.5727 | 0.30066 | 2.1127 | 0.28123 | 1.3614 | 0.32107 | 1.2535
12 | 2043 | 2043-12-28 | 0.35769 | 1.5667 | 0.30105 | 1.6061 | 0.3565 | 1.7862 | 0.53753 | 2.81 | 0.44333 | 2.4367 | 0.37318 | 2.3349 | 0.36321 | 1.5994 | 0.32327 | 2.2781 | 0.29088 | 1.4103 | 0.31445 | 1.2307
12 | 2043 | 2043-12-29 | 0.37632 | 1.6399 | 0.30594 | 1.6278 | 0.35257 | 1.7653 | 0.54565 | 2.8347 | 0.45216 | 2.4874 | 0.37033 | 2.2966 | 0.36787 | 1.6187 | 0.32118 | 2.2622 | 0.28853 | 1.3986 | 0.33046 | 1.2933
12 | 2043 | 2043-12-30 | 0.37413 | 1.6313 | 0.32594 | 1.7331 | 0.38389 | 1.9196 | 0.54851 | 2.8496 | 0.45346 | 2.4929 | 0.37266 | 2.3086 | 0.37385 | 1.6432 | 0.32414 | 2.2805 | 0.29324 | 1.4205 | 0.33757 | 1.3209
12 | 2043 | 2043-12-31 | 0.38048 | 1.6562 | 0.31781 | 1.6909 | 0.37543 | 1.8777 | 0.55702 | 2.8963 | 0.45776 | 2.5144 | 0.3806 | 2.357 | 0.36946 | 1.6233 | 0.33214 | 2.3331 | 0.30501 | 1.4758 | 0.3402 | 1.3313
1 | 2044 | 2044-01-01 | 0.35005 | 1.5315 | 0.33755 | 1.7759 | 0.40851 | 2.0299 | 0.57995 | 2.9995 | 0.47215 | 2.6281 | 0.40534 | 2.5192 | 0.39637 | 1.7791 | 0.35582 | 2.5037 | 0.31062 | 1.5159 | 0.34231 | 1.3417
1 | 2044 | 2044-01-02 | 0.34809 | 1.5216 | 0.33128 | 1.7319 | 0.4179 | 2.0668 | 0.5621 | 2.9027 | 0.45801 | 2.5396 | 0.39753 | 2.4701 | 0.38819 | 1.7381 | 0.33895 | 2.3711 | 0.31026 | 1.5083 | 0.35086 | 1.3732
1 | 2044 | 2044-01-03 | 0.35981 | 1.5673 | 0.33339 | 1.7416 | 0.41926 | 2.0723 | 0.5738 | 2.9561 | 0.46641 | 2.5882 | 0.40359 | 2.4978 | 0.39385 | 1.762 | 0.34608 | 2.4177 | 0.3201 | 1.5544 | 0.35418 | 1.3865
1 | 2044 | 2044-01-04 | 0.361 | 1.5745 | 0.34789 | 1.8256 | 0.42291 | 2.0973 | 0.58539 | 3.0307 | 0.47422 | 2.6328 | 0.41024 | 2.5469 | 0.40824 | 1.8293 | 0.3662 | 2.5661 | 0.32548 | 1.5832 | 0.35309 | 1.3847
1 | 2044 | 2044-01-05 | 0.36273 | 1.5813 | 0.3464 | 1.8171 | 0.42482 | 2.1061 | 0.58526 | 3.0305 | 0.47361 | 2.6279 | 0.41025 | 2.5451 | 0.40423 | 1.8111 | 0.35896 | 2.5163 | 0.31825 | 1.5484 | 0.33793 | 1.3258
1 | 2044 | 2044-01-06 | 0.35539 | 1.5529 | 0.32924 | 1.7297 | 0.40488 | 2.0098 | 0.57882 | 3.0019 | 0.46817 | 2.5942 | 0.40711 | 2.5285 | 0.39676 | 1.7773 | 0.3503 | 2.4557 | 0.30879 | 1.5023 | 0.34015 | 1.3345
1 | 2044 | 2044-01-07 | 0.3425 | 1.5027 | 0.32346 | 1.6995 | 0.38546 | 1.9152 | 0.57194 | 2.9637 | 0.46311 | 2.5672 | 0.40124 | 2.4864 | 0.39084 | 1.7507 | 0.34461 | 2.4148 | 0.30278 | 1.4724 | 0.32418 | 1.2727
1 | 2044 | 2044-01-08 | 0.34744 | 1.5219 | 0.31637 | 1.6625 | 0.3731 | 1.8552 | 0.55237 | 2.8717 | 0.44804 | 2.4786 | 0.39011 | 2.4246 | 0.38689 | 1.732 | 0.33505 | 2.35 | 0.29313 | 1.4263 | 0.31878 | 1.2521
1 | 2044 | 2044-01-09 | 0.33511 | 1.4718 | 0.30993 | 1.6179 | 0.37072 | 1.8361 | 0.5514 | 2.8517 | 0.44674 | 2.4672 | 0.39094 | 2.418 | 0.36941 | 1.6498 | 0.31857 | 2.2231 | 0.29477 | 1.4293 | 0.32126 | 1.26
1 | 2044 | 2044-01-10 | 0.33288 | 1.4633 | 0.307 | 1.6022 | 0.36913 | 1.828 | 0.55174 | 2.8486 | 0.44695 | 2.4704 | 0.38955 | 2.4017 | 0.37085 | 1.6555 | 0.32183 | 2.2423 | 0.29954 | 1.4506 | 0.3407 | 1.3361
1 | 2044 | 2044-01-11 | 0.34485 | 1.5125 | 0.3267 | 1.7124 | 0.37794 | 1.8776 | 0.57959 | 2.9948 | 0.46734 | 2.5918 | 0.40376 | 2.4844 | 0.39017 | 1.7444 | 0.34851 | 2.4376 | 0.31414 | 1.5244 | 0.35524 | 1.3948
1 | 2044 | 2044-01-12 | 0.34817 | 1.5256 | 0.32812 | 1.7191 | 0.39188 | 1.945 | 0.57314 | 2.9672 | 0.4618 | 2.5575 | 0.40094 | 2.4713 | 0.39109 | 1.7485 | 0.34184 | 2.3912 | 0.30754 | 1.4921 | 0.34356 | 1.3495
1 | 2044 | 2044-01-13 | 0.34376 | 1.509 | 0.32393 | 1.6975 | 0.37863 | 1.8815 | 0.56579 | 2.9356 | 0.45557 | 2.519 | 0.3977 | 2.4564 | 0.38368 | 1.7159 | 0.33352 | 2.3335 | 0.29889 | 1.4501 | 0.32985 | 1.2966
1 | 2044 | 2044-01-14 | 0.34485 | 1.5134 | 0.32922 | 1.7242 | 0.38706 | 1.9231 | 0.56863 | 2.9459 | 0.45751 | 2.5317 | 0.39824 | 2.453 | 0.3868 | 1.7289 | 0.33305 | 2.3309 | 0.30069 | 1.4588 | 0.32309 | 1.2704
1 | 2044 | 2044-01-15 | 0.33925 | 1.4919 | 0.32606 | 1.7074 | 0.38987 | 1.9359 | 0.56029 | 2.9099 | 0.45051 | 2.4888 | 0.39452 | 2.436 | 0.3882 | 1.7342 | 0.32572 | 2.281 | 0.29373 | 1.4252 | 0.3228 | 1.2696
1 | 2044 | 2044-01-16 | 0.32575 | 1.4372 | 0.29769 | 1.5516 | 0.35443 | 1.7574 | 0.53061 | 2.7489 | 0.4284 | 2.3603 | 0.37708 | 2.3231 | 0.36478 | 1.6262 | 0.30281 | 2.1054 | 0.28529 | 1.3777 | 0.29951 | 1.1768
1 | 2044 | 2044-01-17 | 0.33531 | 1.4744 | 0.29315 | 1.528 | 0.34668 | 1.7199 | 0.52981 | 2.7464 | 0.42723 | 2.3526 | 0.37698 | 2.3228 | 0.37008 | 1.6483 | 0.29973 | 2.0847 | 0.28369 | 1.3699 | 0.31439 | 1.2356
1 | 2044 | 2044-01-18 | 0.34613 | 1.5194 | 0.31747 | 1.6621 | 0.37283 | 1.8533 | 0.55449 | 2.8794 | 0.44511 | 2.4589 | 0.38999 | 2.4022 | 0.37771 | 1.6865 | 0.33148 | 2.3145 | 0.3046 | 1.4737 | 0.34802 | 1.3692
1 | 2044 | 2044-01-19 | 0.34713 | 1.5238 | 0.32032 | 1.6763 | 0.36168 | 1.8005 | 0.56587 | 2.9315 | 0.45328 | 2.5073 | 0.3959 | 2.4302 | 0.38237 | 1.7073 | 0.32511 | 2.2741 | 0.30016 | 1.4535 | 0.32978 | 1.2978
1 | 2044 | 2044-01-20 | 0.34666 | 1.5224 | 0.32858 | 1.7179 | 0.3879 | 1.9272 | 0.56619 | 2.936 | 0.45277 | 2.5026 | 0.39703 | 2.4394 | 0.38857 | 1.7341 | 0.32769 | 2.2895 | 0.30448 | 1.4729 | 0.33335 | 1.312
1 | 2044 | 2044-01-21 | 0.35344 | 1.5491 | 0.32391 | 1.6933 | 0.38696 | 1.9211 | 0.56284 | 2.9191 | 0.44994 | 2.4869 | 0.3947 | 2.4239 | 0.38047 | 1.6977 | 0.32932 | 2.3 | 0.30829 | 1.4905 | 0.34563 | 1.3602
1 | 2044 | 2044-01-22 | 0.35094 | 1.5397 | 0.33117 | 1.7297 | 0.39108 | 1.9406 | 0.56852 | 2.9453 | 0.45378 | 2.5098 | 0.3977 | 2.438 | 0.37701 | 1.6826 | 0.33107 | 2.3108 | 0.31201 | 1.5075 | 0.33694 | 1.3264
1 | 2044 | 2044-01-23 | 0.3437 | 1.5096 | 0.31485 | 1.6357 | 0.37805 | 1.8717 | 0.5463 | 2.8235 | 0.43685 | 2.4093 | 0.3859 | 2.3622 | 0.3682 | 1.6391 | 0.30852 | 2.1425 | 0.30614 | 1.4744 | 0.33137 | 1.3025
1 | 2044 | 2044-01-24 | 0.35589 | 1.5575 | 0.32779 | 1.7007 | 0.40798 | 2.0159 | 0.55259 | 2.8522 | 0.44118 | 2.4353 | 0.38913 | 2.3772 | 0.36674 | 1.6326 | 0.31176 | 2.1651 | 0.31242 | 1.5044 | 0.34544 | 1.3573
1 | 2044 | 2044-01-25 | 0.36877 | 1.6106 | 0.36057 | 1.8776 | 0.43551 | 2.1576 | 0.58337 | 3.0156 | 0.46349 | 2.5668 | 0.40617 | 2.4813 | 0.38025 | 1.6969 | 0.33928 | 2.3687 | 0.32912 | 1.5892 | 0.35823 | 1.4095
1 | 2044 | 2044-01-26 | 0.37327 | 1.6285 | 0.35578 | 1.853 | 0.43595 | 2.1598 | 0.57977 | 2.9942 | 0.46081 | 2.5541 | 0.4026 | 2.4547 | 0.38792 | 1.7306 | 0.34693 | 2.42 | 0.34024 | 1.6417 | 0.3661 | 1.4404
1 | 2044 | 2044-01-27 | 0.35526 | 1.5586 | 0.34756 | 1.8112 | 0.42404 | 2.1013 | 0.57948 | 2.9953 | 0.45994 | 2.5481 | 0.40322 | 2.4609 | 0.38431 | 1.7144 | 0.34357 | 2.3961 | 0.33755 | 1.628 | 0.37192 | 1.4636
1 | 2044 | 2044-01-28 | 0.35164 | 1.5448 | 0.34027 | 1.7733 | 0.4072 | 2.0202 | 0.57016 | 2.9504 | 0.45268 | 2.5068 | 0.39755 | 2.4283 | 0.36949 | 1.6486 | 0.33627 | 2.3445 | 0.32963 | 1.589 | 0.35324 | 1.3911
1 | 2044 | 2044-01-29 | 0.35231 | 1.5478 | 0.32829 | 1.7119 | 0.39371 | 1.9539 | 0.55778 | 2.8898 | 0.44328 | 2.4539 | 0.38973 | 2.3823 | 0.3658 | 1.6315 | 0.32736 | 2.2819 | 0.31964 | 1.5401 | 0.35614 | 1.4031
1 | 2044 | 2044-01-30 | 0.33518 | 1.4793 | 0.31173 | 1.6167 | 0.3714 | 1.8389 | 0.54421 | 2.8077 | 0.43292 | 2.3926 | 0.38252 | 2.3303 | 0.33967 | 1.5119 | 0.29881 | 2.0734 | 0.30642 | 1.4721 | 0.33723 | 1.3272
1 | 2044 | 2044-01-31 | 0.33308 | 1.4713 | 0.31621 | 1.6397 | 0.37611 | 1.8629 | 0.54107 | 2.7869 | 0.43076 | 2.3841 | 0.37872 | 2.3007 | 0.34828 | 1.5497 | 0.29931 | 2.0762 | 0.3086 | 1.482 | 0.34584 | 1.3609
2 | 2044 | 2044-02-01 | 0.34357 | 1.5296 | 0.32062 | 1.6954 | 0.36276 | 1.824 | 0.51293 | 2.7006 | 0.41918 | 2.3916 | 0.38141 | 2.3646 | 0.35422 | 1.5839 | 0.29595 | 2.1051 | 0.29234 | 1.4067 | 0.32792 | 1.3259
2 | 2044 | 2044-02-02 | 0.33888 | 1.5113 | 0.30119 | 1.5945 | 0.33891 | 1.7069 | 0.49929 | 2.6334 | 0.40801 | 2.3225 | 0.37192 | 2.3093 | 0.34008 | 1.5207 | 0.29719 | 2.1138 | 0.29492 | 1.419 | 0.32831 | 1.3267
2 | 2044 | 2044-02-03 | 0.33367 | 1.4914 | 0.29169 | 1.5452 | 0.33599 | 1.6933 | 0.49271 | 2.6013 | 0.40267 | 2.2899 | 0.36712 | 2.2811 | 0.34267 | 1.5327 | 0.28665 | 2.0402 | 0.28497 | 1.3704 | 0.31739 | 1.2806
2 | 2044 | 2044-02-04 | 0.33391 | 1.4931 | 0.29689 | 1.5719 | 0.32181 | 1.6252 | 0.49105 | 2.5879 | 0.4005 | 2.2828 | 0.36679 | 2.276 | 0.34396 | 1.5384 | 0.28219 | 2.0091 | 0.28166 | 1.354 | 0.30891 | 1.2461
2 | 2044 | 2044-02-05 | 0.34302 | 1.5302 | 0.30568 | 1.6172 | 0.33721 | 1.7009 | 0.48855 | 2.5759 | 0.39853 | 2.2715 | 0.3647 | 2.2636 | 0.34859 | 1.5595 | 0.28915 | 2.0585 | 0.29171 | 1.402 | 0.32111 | 1.296
2 | 2044 | 2044-02-06 | 0.32633 | 1.4622 | 0.30026 | 1.5788 | 0.33597 | 1.6877 | 0.47563 | 2.4963 | 0.38879 | 2.2168 | 0.35858 | 2.2182 | 0.33514 | 1.4957 | 0.26109 | 1.8521 | 0.27813 | 1.3327 | 0.30268 | 1.2214
2 | 2044 | 2044-02-07 | 0.31633 | 1.4228 | 0.28295 | 1.489 | 0.31935 | 1.6065 | 0.47438 | 2.4888 | 0.38759 | 2.2122 | 0.35768 | 2.2119 | 0.32078 | 1.4315 | 0.25654 | 1.8204 | 0.2744 | 1.3145 | 0.29719 | 1.1999
2 | 2044 | 2044-02-08 | 0.32737 | 1.469 | 0.28893 | 1.5298 | 0.3115 | 1.5742 | 0.48248 | 2.5425 | 0.39315 | 2.2456 | 0.36033 | 2.2351 | 0.33458 | 1.4975 | 0.27678 | 1.9713 | 0.27915 | 1.3421 | 0.30957 | 1.2507
2 | 2044 | 2044-02-09 | 0.32439 | 1.4575 | 0.28572 | 1.5129 | 0.3041 | 1.5383 | 0.47077 | 2.4848 | 0.38367 | 2.1873 | 0.35206 | 2.1871 | 0.32361 | 1.4484 | 0.27563 | 1.9634 | 0.27908 | 1.3416 | 0.30452 | 1.2312
2 | 2044 | 2044-02-10 | 0.31836 | 1.4338 | 0.27961 | 1.481 | 0.30604 | 1.5477 | 0.464 | 2.452 | 0.37834 | 2.1546 | 0.34698 | 2.1578 | 0.31873 | 1.4263 | 0.26858 | 1.9139 | 0.27173 | 1.3063 | 0.29976 | 1.2121
2 | 2044 | 2044-02-11 | 0.31024 | 1.4027 | 0.26355 | 1.3978 | 0.29582 | 1.4985 | 0.45267 | 2.3963 | 0.36923 | 2.0985 | 0.33892 | 2.1112 | 0.3114 | 1.3939 | 0.26179 | 1.8664 | 0.26494 | 1.2736 | 0.30048 | 1.2141
2 | 2044 | 2044-02-12 | 0.31049 | 1.4042 | 0.26421 | 1.401 | 0.29328 | 1.4873 | 0.44902 | 2.3764 | 0.36608 | 2.082 | 0.33644 | 2.0958 | 0.30461 | 1.3638 | 0.26504 | 1.8906 | 0.27269 | 1.3094 | 0.28645 | 1.1587
2 | 2044 | 2044-02-13 | 0.30335 | 1.3741 | 0.25793 | 1.3582 | 0.27593 | 1.3951 | 0.43426 | 2.2878 | 0.35496 | 2.0185 | 0.32893 | 2.0429 | 0.29481 | 1.3169 | 0.24164 | 1.7168 | 0.26361 | 1.2623 | 0.27895 | 1.1272
2 | 2044 | 2044-02-14 | 0.30887 | 1.3968 | 0.26179 | 1.3779 | 0.28597 | 1.4443 | 0.42762 | 2.2544 | 0.3496 | 1.9868 | 0.32413 | 2.0148 | 0.29737 | 1.3286 | 0.23525 | 1.6722 | 0.25755 | 1.233 | 0.28236 | 1.1412
2 | 2044 | 2044-02-15 | 0.31046 | 1.4052 | 0.27016 | 1.4309 | 0.31082 | 1.5719 | 0.44429 | 2.3507 | 0.3623 | 2.065 | 0.33241 | 2.0708 | 0.30591 | 1.3705 | 0.26385 | 1.8831 | 0.27491 | 1.3199 | 0.30295 | 1.225
2 | 2044 | 2044-02-16 | 0.30725 | 1.3931 | 0.26377 | 1.3977 | 0.29978 | 1.519 | 0.43782 | 2.3146 | 0.35656 | 2.0342 | 0.32842 | 2.0457 | 0.29553 | 1.3243 | 0.26583 | 1.8974 | 0.27827 | 1.3361 | 0.30276 | 1.2253
2 | 2044 | 2044-02-17 | 0.30299 | 1.3767 | 0.26899 | 1.4244 | 0.29699 | 1.505 | 0.43311 | 2.2904 | 0.35276 | 2.0126 | 0.32494 | 2.0251 | 0.29409 | 1.3183 | 0.26369 | 1.8823 | 0.27598 | 1.3255 | 0.29537 | 1.1959
2 | 2044 | 2044-02-18 | 0.30721 | 1.394 | 0.27243 | 1.4419 | 0.3047 | 1.5422 | 0.43192 | 2.2829 | 0.35175 | 2.0092 | 0.32395 | 2.0186 | 0.29963 | 1.3433 | 0.2708 | 1.933 | 0.28627 | 1.3746 | 0.30957 | 1.2523
2 | 2044 | 2044-02-19 | 0.30874 | 1.4002 | 0.26905 | 1.4241 | 0.3144 | 1.5891 | 0.4332 | 2.2883 | 0.35287 | 2.0186 | 0.32447 | 2.021 | 0.30257 | 1.3567 | 0.26943 | 1.923 | 0.28386 | 1.364 | 0.30693 | 1.2427
2 | 2044 | 2044-02-20 | 0.28448 | 1.3024 | 0.23858 | 1.2562 | 0.28217 | 1.4248 | 0.40702 | 2.1441 | 0.33265 | 1.8967 | 0.30898 | 1.9229 | 0.26993 | 1.2074 | 0.23437 | 1.6671 | 0.26101 | 1.2506 | 0.27866 | 1.129
2 | 2044 | 2044-02-21 | 0.27428 | 1.2624 | 0.23057 | 1.2144 | 0.26516 | 1.3431 | 0.39205 | 2.0688 | 0.32046 | 1.8225 | 0.29861 | 1.8626 | 0.25907 | 1.1594 | 0.22567 | 1.6067 | 0.25319 | 1.2123 | 0.27083 | 1.096
2 | 2044 | 2044-02-22 | 0.30156 | 1.3733 | 0.24539 | 1.301 | 0.26869 | 1.3673 | 0.41031 | 2.168 | 0.33379 | 1.9092 | 0.30884 | 1.9276 | 0.2776 | 1.2463 | 0.25305 | 1.8083 | 0.26692 | 1.2828 | 0.2785 | 1.1289
2 | 2044 | 2044-02-23 | 0.29012 | 1.3279 | 0.25114 | 1.3304 | 0.27616 | 1.4033 | 0.4119 | 2.1774 | 0.33559 | 1.9203 | 0.30896 | 1.929 | 0.28207 | 1.2661 | 0.26009 | 1.8583 | 0.27653 | 1.3289 | 0.29932 | 1.212
2 | 2044 | 2044-02-24 | 0.29472 | 1.3467 | 0.25305 | 1.3399 | 0.28228 | 1.4326 | 0.40503 | 2.1426 | 0.33011 | 1.8879 | 0.30391 | 1.8995 | 0.27395 | 1.2301 | 0.25682 | 1.8352 | 0.27262 | 1.3106 | 0.3019 | 1.2216
2 | 2044 | 2044-02-25 | 0.29407 | 1.3447 | 0.25341 | 1.3414 | 0.28157 | 1.4292 | 0.40598 | 2.1425 | 0.33044 | 1.8956 | 0.30487 | 1.9028 | 0.26783 | 1.2031 | 0.25773 | 1.8419 | 0.27433 | 1.319 | 0.28407 | 1.1517
2 | 2044 | 2044-02-26 | 0.28137 | 1.294 | 0.24168 | 1.2802 | 0.26916 | 1.3669 | 0.40339 | 2.1333 | 0.32917 | 1.8853 | 0.30171 | 1.8863 | 0.26116 | 1.1735 | 0.25979 | 1.8564 | 0.27692 | 1.3319 | 0.29159 | 1.1815
2 | 2044 | 2044-02-27 | 0.27084 | 1.2511 | 0.23123 | 1.2158 | 0.26243 | 1.3286 | 0.38596 | 2.0294 | 0.31572 | 1.8087 | 0.29259 | 1.8235 | 0.24889 | 1.1154 | 0.22973 | 1.6359 | 0.26022 | 1.2479 | 0.27515 | 1.1156
2 | 2044 | 2044-02-28 | 0.27708 | 1.2766 | 0.23177 | 1.2184 | 0.26939 | 1.3631 | 0.38152 | 2.0055 | 0.3121 | 1.7888 | 0.28929 | 1.8036 | 0.25966 | 1.1644 | 0.2328 | 1.6587 | 0.26692 | 1.2792 | 0.28536 | 1.1549
2 | 2044 | 2044-02-29 | 0.288 | 1.3222 | 0.24383 | 1.2905 | 0.27596 | 1.4027 | 0.39428 | 2.0795 | 0.32131 | 1.8473 | 0.29526 | 1.8451 | 0.27322 | 1.2288 | 0.25309 | 1.8091 | 0.26898 | 1.2951 | 0.28939 | 1.1757
3 | 2044 | 2044-03-01 | 0.2793 | 1.301 | 0.2453 | 1.3158 | 0.25857 | 1.3669 | 0.43605 | 2.3132 | 0.33133 | 1.8988 | 0.304 | 1.9638 | 0.26149 | 1.182 | 0.24897 | 1.758 | 0.27567 | 1.3602 | 0.29779 | 1.2378
3 | 2044 | 2044-03-02 | 0.28359 | 1.3308 | 0.24602 | 1.3197 | 0.25915 | 1.3752 | 0.43151 | 2.2892 | 0.32843 | 1.8839 | 0.30057 | 1.9425 | 0.26217 | 1.1853 | 0.25201 | 1.7794 | 0.28487 | 1.4059 | 0.30234 | 1.2615
3 | 2044 | 2044-03-03 | 0.27626 | 1.3014 | 0.24453 | 1.311 | 0.25596 | 1.3585 | 0.42958 | 2.2783 | 0.32765 | 1.8831 | 0.29851 | 1.93 | 0.26112 | 1.1812 | 0.24356 | 1.721 | 0.27179 | 1.3414 | 0.27477 | 1.1468
3 | 2044 | 2044-03-04 | 0.26346 | 1.2497 | 0.23355 | 1.2524 | 0.24477 | 1.3 | 0.41339 | 2.1951 | 0.31564 | 1.8079 | 0.28876 | 1.8683 | 0.25479 | 1.1529 | 0.23554 | 1.6652 | 0.25592 | 1.2634 | 0.27852 | 1.1631
3 | 2044 | 2044-03-05 | 0.24725 | 1.184 | 0.2106 | 1.1231 | 0.21131 | 1.1212 | 0.39159 | 2.072 | 0.30062 | 1.7205 | 0.27625 | 1.7851 | 0.23534 | 1.0619 | 0.21073 | 1.4823 | 0.24861 | 1.2244 | 0.26079 | 1.0899
3 | 2044 | 2044-03-06 | 0.23394 | 1.1301 | 0.20138 | 1.0736 | 0.19915 | 1.0577 | 0.37431 | 1.9837 | 0.28904 | 1.6501 | 0.26557 | 1.7172 | 0.22452 | 1.0134 | 0.20129 | 1.4171 | 0.23502 | 1.1573 | 0.23745 | 0.99235
3 | 2044 | 2044-03-07 | 0.23317 | 1.1283 | 0.21185 | 1.137 | 0.21019 | 1.1193 | 0.38018 | 2.0239 | 0.29336 | 1.6757 | 0.26731 | 1.7326 | 0.22882 | 1.0365 | 0.22372 | 1.5835 | 0.24031 | 1.187 | 0.23979 | 1.002
3 | 2044 | 2044-03-08 | 0.2346 | 1.1348 | 0.21255 | 1.1402 | 0.21211 | 1.1294 | 0.38192 | 2.031 | 0.29385 | 1.6808 | 0.26758 | 1.7351 | 0.22787 | 1.0322 | 0.21807 | 1.5448 | 0.23527 | 1.1621 | 0.2407 | 1.0062
3 | 2044 | 2044-03-09 | 0.22609 | 1.101 | 0.2016 | 1.0826 | 0.20202 | 1.0768 | 0.3811 | 2.0256 | 0.29352 | 1.6823 | 0.26618 | 1.7267 | 0.22128 | 1.0027 | 0.21259 | 1.507 | 0.22858 | 1.1293 | 0.24698 | 1.0321
3 | 2044 | 2044-03-10 | 0.21627 | 1.0611 | 0.19824 | 1.0648 | 0.19792 | 1.0554 | 0.36717 | 1.9544 | 0.28491 | 1.632 | 0.25718 | 1.6693 | 0.21737 | 0.9858 | 0.21671 | 1.5353 | 0.23494 | 1.1614 | 0.24649 | 1.0305
3 | 2044 | 2044-03-11 | 0.22309 | 1.0889 | 0.19623 | 1.0531 | 0.18958 | 1.0119 | 0.3633 | 1.933 | 0.2811 | 1.6086 | 0.25438 | 1.6521 | 0.21357 | 0.96876 | 0.21749 | 1.5404 | 0.23467 | 1.1608 | 0.24283 | 1.0151
3 | 2044 | 2044-03-12 | 0.21312 | 1.0478 | 0.18448 | 0.9832 | 0.17806 | 0.94801 | 0.34107 | 1.8074 | 0.26516 | 1.5142 | 0.24172 | 1.568 | 0.20028 | 0.90558 | 0.1865 | 1.3145 | 0.21574 | 1.0644 | 0.23012 | 0.96305
3 | 2044 | 2044-03-13 | 0.20907 | 1.0316 | 0.17878 | 0.95204 | 0.17289 | 0.92116 | 0.33674 | 1.7841 | 0.26206 | 1.4972 | 0.23838 | 1.5471 | 0.19677 | 0.88994 | 0.19015 | 1.3396 | 0.22194 | 1.0957 | 0.23933 | 1.0017
3 | 2044 | 2044-03-14 | 0.21726 | 1.0669 | 0.18667 | 1.0028 | 0.18596 | 0.99355 | 0.34898 | 1.8566 | 0.27153 | 1.5572 | 0.24346 | 1.5835 | 0.19942 | 0.90523 | 0.21436 | 1.5188 | 0.23503 | 1.1638 | 0.25482 | 1.0665
3 | 2044 | 2044-03-15 | 0.21242 | 1.0471 | 0.18486 | 0.99238 | 0.18727 | 1.0006 | 0.34125 | 1.8162 | 0.26622 | 1.5262 | 0.23816 | 1.55 | 0.19405 | 0.88141 | 0.21659 | 1.5341 | 0.23901 | 1.1841 | 0.25013 | 1.0473
3 | 2044 | 2044-03-16 | 0.21382 | 1.0528 | 0.18597 | 0.99825 | 0.18238 | 0.97528 | 0.33981 | 1.8073 | 0.26474 | 1.519 | 0.23653 | 1.5401 | 0.20026 | 0.90963 | 0.21643 | 1.5321 | 0.23156 | 1.1484 | 0.22675 | 0.95057
3 | 2044 | 2044-03-17 | 0.22121 | 1.0829 | 0.19475 | 1.0452 | 0.18987 | 1.0148 | 0.34406 | 1.827 | 0.26682 | 1.5339 | 0.2382 | 1.5513 | 0.20314 | 0.92258 | 0.22165 | 1.5678 | 0.23799 | 1.1811 | 0.232 | 0.97315
3 | 2044 | 2044-03-18 | 0.21542 | 1.0589 | 0.19377 | 1.0389 | 0.19579 | 1.046 | 0.34429 | 1.8265 | 0.26639 | 1.5332 | 0.23752 | 1.5474 | 0.19958 | 0.90684 | 0.22127 | 1.5646 | 0.23403 | 1.1624 | 0.22501 | 0.9448
3 | 2044 | 2044-03-19 | 0.20458 | 1.0141 | 0.17604 | 0.93561 | 0.18263 | 0.97364 | 0.32083 | 1.6945 | 0.24903 | 1.4285 | 0.22428 | 1.4594 | 0.18637 | 0.84412 | 0.19341 | 1.3603 | 0.22034 | 1.0921 | 0.21761 | 0.91429
3 | 2044 | 2044-03-20 | 0.20211 | 1.0047 | 0.16849 | 0.8957 | 0.17966 | 0.95849 | 0.31656 | 1.6716 | 0.24638 | 1.4151 | 0.22083 | 1.4376 | 0.18465 | 0.83632 | 0.18872 | 1.328 | 0.21668 | 1.0742 | 0.20698 | 0.86982
3 | 2044 | 2044-03-21 | 0.21687 | 1.0657 | 0.18369 | 0.98531 | 0.18388 | 0.98479 | 0.32146 | 1.7068 | 0.24996 | 1.4357 | 0.22195 | 1.4486 | 0.19169 | 0.87144 | 0.20858 | 1.4766 | 0.21808 | 1.0847 | 0.21423 | 0.90031
3 | 2044 | 2044-03-22 | 0.22026 | 1.0797 | 0.18423 | 0.98743 | 0.1882 | 1.0078 | 0.32131 | 1.7045 | 0.2495 | 1.4351 | 0.221 | 1.4428 | 0.18865 | 0.858 | 0.2086 | 1.4767 | 0.22056 | 1.0974 | 0.21827 | 0.91719
3 | 2044 | 2044-03-23 | 0.21372 | 1.0535 | 0.18071 | 0.96876 | 0.18711 | 1.0026 | 0.32004 | 1.6967 | 0.24859 | 1.4323 | 0.21934 | 1.4323 | 0.18355 | 0.83486 | 0.20747 | 1.4685 | 0.21756 | 1.0833 | 0.21209 | 0.892
3 | 2044 | 2044-03-24 | 0.21255 | 1.049 | 0.17825 | 0.95585 | 0.19574 | 1.0482 | 0.31392 | 1.6644 | 0.24422 | 1.407 | 0.21496 | 1.4044 | 0.18317 | 0.83312 | 0.21027 | 1.4874 | 0.21937 | 1.0933 | 0.2177 | 0.91651
3 | 2044 | 2044-03-25 | 0.20101 | 1.0019 | 0.17049 | 0.91425 | 0.181 | 0.97163 | 0.30146 | 1.6001 | 0.23515 | 1.351 | 0.2071 | 1.3543 | 0.17685 | 0.80472 | 0.20695 | 1.4645 | 0.21758 | 1.0847 | 0.21845 | 0.9197
3 | 2044 | 2044-03-26 | 0.17725 | 0.9048 | 0.15084 | 0.80126 | 0.16532 | 0.88634 | 0.28178 | 1.4872 | 0.22038 | 1.263 | 0.19598 | 1.2798 | 0.1583 | 0.71817 | 0.1788 | 1.2579 | 0.20019 | 0.99637 | 0.1913 | 0.80684
3 | 2044 | 2044-03-27 | 0.18857 | 0.95115 | 0.15732 | 0.83698 | 0.16847 | 0.90345 | 0.28046 | 1.4793 | 0.21981 | 1.2629 | 0.1942 | 1.2684 | 0.16323 | 0.74009 | 0.181 | 1.273 | 0.20613 | 1.0263 | 0.2006 | 0.84566
3 | 2044 | 2044-03-28 | 0.2056 | 1.0211 | 0.16895 | 0.90579 | 0.18074 | 0.97207 | 0.29922 | 1.5848 | 0.23371 | 1.351 | 0.20295 | 1.328 | 0.17943 | 0.81616 | 0.20662 | 1.4614 | 0.21645 | 1.0812 | 0.2184 | 0.91964
3 | 2044 | 2044-03-29 | 0.19818 | 0.99173 | 0.16803 | 0.90118 | 0.17659 | 0.95102 | 0.29042 | 1.539 | 0.2271 | 1.3108 | 0.19718 | 1.2912 | 0.18351 | 0.83446 | 0.20162 | 1.4268 | 0.21144 | 1.0568 | 0.2109 | 0.88945
3 | 2044 | 2044-03-30 | 0.18735 | 0.94726 | 0.15943 | 0.85573 | 0.16323 | 0.88184 | 0.28124 | 1.4915 | 0.22089 | 1.2742 | 0.19103 | 1.2518 | 0.17349 | 0.78934 | 0.2036 | 1.44 | 0.21186 | 1.0598 | 0.19974 | 0.84358
3 | 2044 | 2044-03-31 | 0.18168 | 0.9245 | 0.14915 | 0.8019 | 0.15068 | 0.81689 | 0.26597 | 1.4134 | 0.21065 | 1.212 | 0.18142 | 1.1901 | 0.15959 | 0.72667 | 0.1945 | 1.3767 | 0.19676 | 0.98563 | 0.19224 | 0.81244
4 | 2044 | 2044-04-01 | 0.1683 | 0.87129 | 0.1393 | 0.74021 | 0.13181 | 0.70723 | 0.22958 | 1.222 | 0.20149 | 1.1138 | 0.17495 | 1.126 | 0.14758 | 0.65342 | 0.17185 | 1.2378 | 0.17957 | 0.90782 | 0.18889 | 0.8022
4 | 2044 | 2044-04-02 | 0.1643 | 0.85341 | 0.13319 | 0.69859 | 0.13178 | 0.7028 | 0.21684 | 1.1453 | 0.19413 | 1.0666 | 0.16918 | 1.0825 | 0.14016 | 0.61554 | 0.15175 | 1.0875 | 0.17431 | 0.88017 | 0.17975 | 0.76488
4 | 2044 | 2044-04-03 | 0.16189 | 0.84364 | 0.12899 | 0.6773 | 0.13326 | 0.71185 | 0.21199 | 1.1209 | 0.19001 | 1.0437 | 0.16469 | 1.0546 | 0.1437 | 0.6302 | 0.14741 | 1.058 | 0.17345 | 0.87619 | 0.18371 | 0.78219
4 | 2044 | 2044-04-04 | 0.17361 | 0.89269 | 0.14021 | 0.7454 | 0.14297 | 0.76691 | 0.22684 | 1.2065 | 0.20182 | 1.1145 | 0.17239 | 1.1059 | 0.15257 | 0.67354 | 0.16948 | 1.2209 | 0.17744 | 0.89932 | 0.19448 | 0.82719
4 | 2044 | 2044-04-05 | 0.17049 | 0.88021 | 0.14464 | 0.76873 | 0.14768 | 0.79253 | 0.22503 | 1.1962 | 0.20063 | 1.1082 | 0.17086 | 1.0957 | 0.15514 | 0.68404 | 0.16744 | 1.2074 | 0.17815 | 0.90346 | 0.1919 | 0.81692
4 | 2044 | 2044-04-06 | 0.16548 | 0.86039 | 0.14264 | 0.75818 | 0.14014 | 0.75457 | 0.21778 | 1.1584 | 0.1932 | 1.0686 | 0.16452 | 1.0578 | 0.14984 | 0.66132 | 0.17031 | 1.2265 | 0.17823 | 0.90501 | 0.18636 | 0.79394
4 | 2044 | 2044-04-07 | 0.17176 | 0.88627 | 0.1413 | 0.75118 | 0.13868 | 0.74796 | 0.21501 | 1.1415 | 0.19021 | 1.0539 | 0.16249 | 1.0453 | 0.15017 | 0.66234 | 0.16986 | 1.2228 | 0.17637 | 0.8965 | 0.18785 | 0.80095
4 | 2044 | 2044-04-08 | 0.16076 | 0.84104 | 0.13511 | 0.71889 | 0.13249 | 0.71769 | 0.21031 | 1.1176 | 0.18605 | 1.0311 | 0.15826 | 1.0191 | 0.1472 | 0.64939 | 0.16396 | 1.1802 | 0.16726 | 0.85113 | 0.18525 | 0.79012
4 | 2044 | 2044-04-09 | 0.14553 | 0.77791 | 0.11882 | 0.62422 | 0.11615 | 0.63025 | 0.18505 | 0.97719 | 0.16408 | 0.90627 | 0.14151 | 0.91288 | 0.12528 | 0.55022 | 0.14043 | 1.0047 | 0.1553 | 0.78969 | 0.17025 | 0.72838
4 | 2044 | 2044-04-10 | 0.13963 | 0.75479 | 0.11457 | 0.60223 | 0.11424 | 0.62067 | 0.17761 | 0.93756 | 0.156 | 0.86396 | 0.13522 | 0.87572 | 0.12418 | 0.54529 | 0.13121 | 0.94197 | 0.15252 | 0.77558 | 0.171 | 0.73249
4 | 2044 | 2044-04-11 | 0.14065 | 0.75925 | 0.12476 | 0.66476 | 0.11787 | 0.64514 | 0.18695 | 0.99615 | 0.16171 | 0.90175 | 0.13797 | 0.89847 | 0.13654 | 0.60326 | 0.15342 | 1.1046 | 0.15272 | 0.7798 | 0.17077 | 0.73053
4 | 2044 | 2044-04-12 | 0.14548 | 0.77936 | 0.1232 | 0.65723 | 0.1226 | 0.67053 | 0.18798 | 1.0024 | 0.16448 | 0.91551 | 0.13873 | 0.90066 | 0.14027 | 0.61864 | 0.15726 | 1.1331 | 0.16136 | 0.82423 | 0.17301 | 0.74065
4 | 2044 | 2044-04-13 | 0.14796 | 0.79019 | 0.1242 | 0.66261 | 0.12319 | 0.67428 | 0.1863 | 0.99081 | 0.16249 | 0.90659 | 0.13782 | 0.89498 | 0.13931 | 0.61423 | 0.15801 | 1.1394 | 0.16549 | 0.84578 | 0.17614 | 0.75433
4 | 2044 | 2044-04-14 | 0.15043 | 0.79952 | 0.12635 | 0.67407 | 0.12276 | 0.67355 | 0.18456 | 0.98137 | 0.16138 | 0.90081 | 0.13645 | 0.88573 | 0.14002 | 0.61687 | 0.1593 | 1.1453 | 0.15729 | 0.8058 | 0.17129 | 0.73429
4 | 2044 | 2044-04-15 | 0.1436 | 0.77088 | 0.12451 | 0.66557 | 0.12347 | 0.67956 | 0.18493 | 0.98554 | 0.16381 | 0.91211 | 0.13646 | 0.88332 | 0.14079 | 0.61973 | 0.16043 | 1.1537 | 0.15988 | 0.81973 | 0.16006 | 0.68691
4 | 2044 | 2044-04-16 | 0.13459 | 0.7334 | 0.11103 | 0.58573 | 0.11813 | 0.64766 | 0.16968 | 0.89433 | 0.15256 | 0.84585 | 0.12904 | 0.8315 | 0.12581 | 0.54999 | 0.12911 | 0.92666 | 0.14967 | 0.76613 | 0.14873 | 0.64073
4 | 2044 | 2044-04-17 | 0.13706 | 0.74363 | 0.11144 | 0.58856 | 0.11903 | 0.65403 | 0.16536 | 0.87148 | 0.14829 | 0.82355 | 0.1255 | 0.8101 | 0.12584 | 0.54973 | 0.13431 | 0.96197 | 0.15115 | 0.77496 | 0.147 | 0.63397
4 | 2044 | 2044-04-18 | 0.14507 | 0.7771 | 0.12084 | 0.64751 | 0.12181 | 0.6744 | 0.17657 | 0.94003 | 0.15617 | 0.87299 | 0.12999 | 0.84295 | 0.1306 | 0.57569 | 0.15946 | 1.1474 | 0.16059 | 0.82572 | 0.15475 | 0.66589
4 | 2044 | 2044-04-19 | 0.1385 | 0.75105 | 0.11698 | 0.62761 | 0.11206 | 0.62645 | 0.17078 | 0.91047 | 0.15045 | 0.8426 | 0.12507 | 0.81345 | 0.12775 | 0.56323 | 0.15409 | 1.1086 | 0.15205 | 0.78328 | 0.15577 | 0.67079
4 | 2044 | 2044-04-20 | 0.13346 | 0.73021 | 0.11716 | 0.62901 | 0.11118 | 0.62281 | 0.1706 | 0.90869 | 0.15089 | 0.84558 | 0.12528 | 0.81367 | 0.12931 | 0.56955 | 0.15477 | 1.113 | 0.1514 | 0.781 | 0.15557 | 0.67041
4 | 2044 | 2044-04-21 | 0.13713 | 0.74566 | 0.11494 | 0.61776 | 0.11371 | 0.63709 | 0.16593 | 0.88407 | 0.14612 | 0.82084 | 0.12153 | 0.79131 | 0.13 | 0.57202 | 0.15359 | 1.105 | 0.15113 | 0.78035 | 0.15502 | 0.66853
4 | 2044 | 2044-04-22 | 0.13367 | 0.73163 | 0.11224 | 0.60468 | 0.11326 | 0.63649 | 0.16154 | 0.86179 | 0.14201 | 0.79909 | 0.11789 | 0.76923 | 0.12561 | 0.55314 | 0.14875 | 1.0728 | 0.15158 | 0.78294 | 0.15511 | 0.66953
4 | 2044 | 2044-04-23 | 0.13076 | 0.71898 | 0.10024 | 0.53311 | 0.10139 | 0.572 | 0.14525 | 0.76675 | 0.12997 | 0.72805 | 0.10945 | 0.7115 | 0.11303 | 0.49358 | 0.12428 | 0.89173 | 0.14141 | 0.73033 | 0.14059 | 0.60954
4 | 2044 | 2044-04-24 | 0.12669 | 0.7025 | 0.1006 | 0.53572 | 0.098245 | 0.55731 | 0.1413 | 0.74703 | 0.12644 | 0.70932 | 0.10621 | 0.69174 | 0.11249 | 0.49097 | 0.12093 | 0.86756 | 0.13583 | 0.70298 | 0.13641 | 0.59227
4 | 2044 | 2044-04-25 | 0.12927 | 0.71429 | 0.106 | 0.5741 | 0.10165 | 0.58118 | 0.15055 | 0.80511 | 0.13169 | 0.74548 | 0.10923 | 0.71684 | 0.11958 | 0.52682 | 0.14075 | 1.0142 | 0.13551 | 0.70434 | 0.13925 | 0.6038
4 | 2044 | 2044-04-26 | 0.13752 | 0.74776 | 0.10792 | 0.58453 | 0.10223 | 0.58473 | 0.14808 | 0.79261 | 0.12972 | 0.73529 | 0.10738 | 0.70535 | 0.12049 | 0.53039 | 0.13925 | 1.0062 | 0.14139 | 0.73444 | 0.14065 | 0.61019
4 | 2044 | 2044-04-27 | 0.13613 | 0.74238 | 0.11001 | 0.59605 | 0.10496 | 0.6 | 0.14504 | 0.77583 | 0.1265 | 0.71949 | 0.10532 | 0.69326 | 0.12232 | 0.53782 | 0.14325 | 1.035 | 0.14734 | 0.76553 | 0.14305 | 0.62077
4 | 2044 | 2044-04-28 | 0.13097 | 0.72105 | 0.10509 | 0.57145 | 0.10209 | 0.58714 | 0.14503 | 0.77729 | 0.12788 | 0.72641 | 0.10546 | 0.69275 | 0.12198 | 0.53615 | 0.14792 | 1.0662 | 0.1468 | 0.76425 | 0.13797 | 0.59943
4 | 2044 | 2044-04-29 | 0.13424 | 0.73514 | 0.107 | 0.5823 | 0.10156 | 0.58636 | 0.14676 | 0.78391 | 0.12979 | 0.73859 | 0.10782 | 0.70654 | 0.12961 | 0.56808 | 0.14683 | 1.0597 | 0.14877 | 0.77483 | 0.1441 | 0.62566
4 | 2044 | 2044-04-30 | 0.12115 | 0.68059 | 0.092298 | 0.49719 | 0.093412 | 0.54123 | 0.12891 | 0.68287 | 0.11655 | 0.66028 | 0.09783 | 0.63962 | 0.11756 | 0.5108 | 0.12386 | 0.88882 | 0.13846 | 0.72175 | 0.13489 | 0.58815
5 | 2044 | 2044-05-01 | 0.10567 | 0.6206 | 0.069786 | 0.38766 | 0.07687 | 0.48888 | 0.10081 | 0.55234 | 0.10015 | 0.58643 | 0.077719 | 0.53207 | 0.086756 | 0.39164 | 0.11359 | 0.80408 | 0.11449 | 0.61877 | 0.11373 | 0.50738
5 | 2044 | 2044-05-02 | 0.1119 | 0.64734 | 0.081545 | 0.45894 | 0.08059 | 0.50984 | 0.11319 | 0.62662 | 0.10865 | 0.63915 | 0.083377 | 0.57213 | 0.093309 | 0.42466 | 0.1357 | 0.96853 | 0.12216 | 0.66025 | 0.11992 | 0.53189
5 | 2044 | 2044-05-03 | 0.11126 | 0.64513 | 0.080716 | 0.45631 | 0.079524 | 0.50581 | 0.11109 | 0.61777 | 0.10822 | 0.63992 | 0.082512 | 0.56856 | 0.088473 | 0.40306 | 0.13306 | 0.94992 | 0.11904 | 0.64434 | 0.11415 | 0.50654
5 | 2044 | 2044-05-04 | 0.10751 | 0.63002 | 0.081545 | 0.46081 | 0.080991 | 0.51642 | 0.10945 | 0.6079 | 0.1073 | 0.63519 | 0.081812 | 0.56345 | 0.088729 | 0.40427 | 0.13053 | 0.93121 | 0.11637 | 0.6309 | 0.111 | 0.49335
5 | 2044 | 2044-05-05 | 0.10338 | 0.61346 | 0.079335 | 0.44957 | 0.081429 | 0.52177 | 0.10713 | 0.59423 | 0.10395 | 0.61519 | 0.079736 | 0.54912 | 0.089539 | 0.40811 | 0.1308 | 0.93456 | 0.1176 | 0.63857 | 0.113 | 0.50255
5 | 2044 | 2044-05-06 | 0.10036 | 0.60099 | 0.076377 | 0.43565 | 0.078878 | 0.50903 | 0.10455 | 0.58188 | 0.10115 | 0.60058 | 0.077686 | 0.53704 | 0.088032 | 0.40152 | 0.13033 | 0.93294 | 0.11759 | 0.63953 | 0.11703 | 0.52087
5 | 2044 | 2044-05-07 | 0.089713 | 0.55662 | 0.061654 | 0.34914 | 0.064824 | 0.42869 | 0.086936 | 0.48133 | 0.086427 | 0.51381 | 0.067604 | 0.46976 | 0.074258 | 0.33623 | 0.10516 | 0.74828 | 0.10696 | 0.58401 | 0.10291 | 0.46207
5 | 2044 | 2044-05-08 | 0.083543 | 0.53157 | 0.061629 | 0.34793 | 0.062957 | 0.41841 | 0.084757 | 0.46798 | 0.083037 | 0.49323 | 0.065643 | 0.45589 | 0.070989 | 0.32185 | 0.10085 | 0.71703 | 0.10159 | 0.55592 | 0.097706 | 0.43899
5 | 2044 | 2044-05-09 | 0.090574 | 0.56151 | 0.072339 | 0.41501 | 0.072105 | 0.47295 | 0.098071 | 0.54585 | 0.093224 | 0.55535 | 0.072665 | 0.50396 | 0.077999 | 0.357 | 0.1207 | 0.86627 | 0.10574 | 0.57822 | 0.10404 | 0.46404
5 | 2044 | 2044-05-10 | 0.086366 | 0.544 | 0.067648 | 0.39114 | 0.066698 | 0.44286 | 0.094916 | 0.52961 | 0.087707 | 0.52314 | 0.06923 | 0.48213 | 0.074878 | 0.34294 | 0.11684 | 0.83989 | 0.10072 | 0.55194 | 0.10243 | 0.45764
5 | 2044 | 2044-05-11 | 0.088222 | 0.55215 | 0.066131 | 0.38403 | 0.065721 | 0.43901 | 0.093349 | 0.5229 | 0.087922 | 0.5273 | 0.069049 | 0.48266 | 0.076518 | 0.35067 | 0.1177 | 0.84538 | 0.10367 | 0.56903 | 0.10562 | 0.47187
5 | 2044 | 2044-05-12 | 0.091695 | 0.56671 | 0.067118 | 0.39103 | 0.065951 | 0.44255 | 0.091145 | 0.51354 | 0.086353 | 0.52088 | 0.067756 | 0.47644 | 0.076822 | 0.35202 | 0.11949 | 0.85825 | 0.10792 | 0.59319 | 0.10643 | 0.47606
5 | 2044 | 2044-05-13 | 0.088332 | 0.553 | 0.069123 | 0.40412 | 0.06768 | 0.45543 | 0.089426 | 0.50643 | 0.086092 | 0.52233 | 0.067297 | 0.47548 | 0.074798 | 0.34309 | 0.11982 | 0.86128 | 0.10975 | 0.60419 | 0.1037 | 0.46412
5 | 2044 | 2044-05-14 | 0.084217 | 0.53539 | 0.059002 | 0.34435 | 0.06074 | 0.41958 | 0.072507 | 0.41004 | 0.073241 | 0.44743 | 0.058437 | 0.41676 | 0.066522 | 0.30275 | 0.094578 | 0.67646 | 0.099111 | 0.54862 | 0.092907 | 0.41992
5 | 2044 | 2044-05-15 | 0.081523 | 0.5249 | 0.058218 | 0.34029 | 0.058832 | 0.40952 | 0.070847 | 0.40015 | 0.07126 | 0.43596 | 0.057395 | 0.40962 | 0.06461 | 0.29454 | 0.091003 | 0.65001 | 0.095248 | 0.52874 | 0.094149 | 0.42436
5 | 2044 | 2044-05-16 | 0.076631 | 0.50597 | 0.068691 | 0.4041 | 0.065202 | 0.44621 | 0.084298 | 0.47784 | 0.080702 | 0.49269 | 0.064265 | 0.45611 | 0.070082 | 0.32305 | 0.11009 | 0.79431 | 0.098255 | 0.54481 | 0.098806 | 0.44246
5 | 2044 | 2044-05-17 | 0.068754 | 0.47399 | 0.065578 | 0.3883 | 0.062611 | 0.43223 | 0.082361 | 0.46693 | 0.077849 | 0.47608 | 0.062701 | 0.44589 | 0.066283 | 0.30641 | 0.10652 | 0.77042 | 0.093706 | 0.5211 | 0.095408 | 0.42828
5 | 2044 | 2044-05-18 | 0.074968 | 0.49982 | 0.064478 | 0.38425 | 0.063008 | 0.43688 | 0.0804 | 0.45856 | 0.076297 | 0.46944 | 0.061594 | 0.44077 | 0.067374 | 0.31175 | 0.10702 | 0.77605 | 0.095492 | 0.5318 | 0.095719 | 0.43014
5 | 2044 | 2044-05-19 | 0.074412 | 0.49746 | 0.063222 | 0.38063 | 0.060997 | 0.42755 | 0.078525 | 0.45088 | 0.075044 | 0.46479 | 0.060654 | 0.43694 | 0.066895 | 0.30992 | 0.10624 | 0.7719 | 0.095455 | 0.53263 | 0.097471 | 0.4384
5 | 2044 | 2044-05-20 | 0.07043 | 0.48146 | 0.061146 | 0.37076 | 0.059934 | 0.42301 | 0.076623 | 0.44081 | 0.072352 | 0.44959 | 0.059165 | 0.42778 | 0.065953 | 0.30613 | 0.10461 | 0.76042 | 0.094406 | 0.52801 | 0.097458 | 0.43827
5 | 2044 | 2044-05-21 | 0.063876 | 0.45426 | 0.050787 | 0.30795 | 0.051951 | 0.37907 | 0.060547 | 0.34757 | 0.060789 | 0.3816 | 0.051372 | 0.37522 | 0.054543 | 0.25192 | 0.078716 | 0.56849 | 0.083534 | 0.47134 | 0.083676 | 0.3805
5 | 2044 | 2044-05-22 | 0.058422 | 0.43212 | 0.048927 | 0.29885 | 0.049339 | 0.36454 | 0.059279 | 0.33986 | 0.059398 | 0.37372 | 0.050806 | 0.37143 | 0.052215 | 0.24199 | 0.076978 | 0.55718 | 0.082071 | 0.46446 | 0.081778 | 0.37224
5 | 2044 | 2044-05-23 | 0.064112 | 0.45703 | 0.063669 | 0.38653 | 0.057678 | 0.41361 | 0.072257 | 0.41822 | 0.068291 | 0.42915 | 0.057098 | 0.41667 | 0.06051 | 0.28331 | 0.10075 | 0.73383 | 0.092837 | 0.52277 | 0.095105 | 0.42773
5 | 2044 | 2044-05-24 | 0.061859 | 0.44797 | 0.060973 | 0.37431 | 0.056267 | 0.40695 | 0.070268 | 0.40819 | 0.065142 | 0.41137 | 0.055349 | 0.40624 | 0.059638 | 0.27991 | 0.09747 | 0.71291 | 0.088524 | 0.50035 | 0.089886 | 0.40532
5 | 2044 | 2044-05-25 | 0.05618 | 0.42526 | 0.058844 | 0.36337 | 0.053777 | 0.39357 | 0.068511 | 0.3988 | 0.062314 | 0.39515 | 0.053874 | 0.39719 | 0.057394 | 0.27052 | 0.09183 | 0.6724 | 0.081257 | 0.46201 | 0.083248 | 0.37662
5 | 2044 | 2044-05-26 | 0.058062 | 0.43346 | 0.059018 | 0.36555 | 0.055291 | 0.40456 | 0.067604 | 0.39384 | 0.062125 | 0.39524 | 0.053971 | 0.39849 | 0.058771 | 0.27734 | 0.090531 | 0.66396 | 0.080535 | 0.45918 | 0.085076 | 0.38484
5 | 2044 | 2044-05-27 | 0.063481 | 0.4558 | 0.059027 | 0.36782 | 0.055118 | 0.40537 | 0.065909 | 0.3891 | 0.061667 | 0.39676 | 0.053384 | 0.39865 | 0.06161 | 0.29065 | 0.092695 | 0.68021 | 0.085279 | 0.48607 | 0.089412 | 0.40402
5 | 2044 | 2044-05-28 | 0.062445 | 0.45104 | 0.049087 | 0.30913 | 0.049184 | 0.37478 | 0.050199 | 0.29941 | 0.051405 | 0.33785 | 0.04626 | 0.35186 | 0.051551 | 0.24263 | 0.071851 | 0.52591 | 0.081867 | 0.46992 | 0.08271 | 0.37774
5 | 2044 | 2044-05-29 | 0.062933 | 0.45386 | 0.050394 | 0.31793 | 0.048746 | 0.37373 | 0.049075 | 0.29442 | 0.050776 | 0.33592 | 0.045996 | 0.35168 | 0.05462 | 0.25697 | 0.072977 | 0.53507 | 0.084839 | 0.48719 | 0.088127 | 0.40189
5 | 2044 | 2044-05-30 | 0.06403 | 0.45912 | 0.059506 | 0.37682 | 0.055358 | 0.41272 | 0.061989 | 0.37295 | 0.058936 | 0.38699 | 0.051886 | 0.39475 | 0.062998 | 0.2987 | 0.093236 | 0.68806 | 0.089545 | 0.51257 | 0.09517 | 0.43123
5 | 2044 | 2044-05-31 | 0.05775 | 0.43377 | 0.056142 | 0.35879 | 0.052376 | 0.39546 | 0.060942 | 0.36559 | 0.056791 | 0.37363 | 0.051092 | 0.38895 | 0.059375 | 0.28324 | 0.087582 | 0.64839 | 0.081882 | 0.47209 | 0.08905 | 0.40424
6 | 2044 | 2044-06-01 | 0.048862 | 0.39454 | 0.05066 | 0.33902 | 0.044328 | 0.35565 | 0.06105 | 0.38476 | 0.055324 | 0.37671 | 0.047516 | 0.37351 | 0.045987 | 0.22606 | 0.084744 | 0.63932 | 0.069908 | 0.40983 | 0.075671 | 0.35046
6 | 2044 | 2044-06-02 | 0.048009 | 0.39115 | 0.051919 | 0.34957 | 0.045341 | 0.36456 | 0.060731 | 0.38561 | 0.055346 | 0.37928 | 0.047348 | 0.37397 | 0.045077 | 0.22205 | 0.084144 | 0.63659 | 0.070499 | 0.41497 | 0.077272 | 0.35804
6 | 2044 | 2044-06-03 | 0.0506 | 0.40256 | 0.050991 | 0.34505 | 0.046319 | 0.37213 | 0.059008 | 0.37563 | 0.053798 | 0.37106 | 0.046963 | 0.37305 | 0.044642 | 0.22023 | 0.083711 | 0.63603 | 0.072826 | 0.43131 | 0.078289 | 0.36284
6 | 2044 | 2044-06-04 | 0.044474 | 0.3771 | 0.038827 | 0.27299 | 0.035998 | 0.31298 | 0.04312 | 0.28319 | 0.041781 | 0.2997 | 0.039101 | 0.32031 | 0.033906 | 0.16915 | 0.059198 | 0.45529 | 0.063712 | 0.38405 | 0.068246 | 0.32182
6 | 2044 | 2044-06-05 | 0.043014 | 0.37128 | 0.037572 | 0.26604 | 0.033441 | 0.29722 | 0.042142 | 0.27826 | 0.040845 | 0.29506 | 0.038799 | 0.31951 | 0.033417 | 0.16756 | 0.057416 | 0.4419 | 0.061308 | 0.3701 | 0.064643 | 0.30556
6 | 2044 | 2044-06-06 | 0.048748 | 0.39654 | 0.049972 | 0.34326 | 0.043295 | 0.3565 | 0.056115 | 0.36182 | 0.051386 | 0.36075 | 0.04623 | 0.37252 | 0.043372 | 0.21699 | 0.08005 | 0.61073 | 0.069312 | 0.41305 | 0.0745 | 0.34669
6 | 2044 | 2044-06-07 | 0.052449 | 0.41203 | 0.050621 | 0.34919 | 0.043232 | 0.3578 | 0.056167 | 0.36505 | 0.051862 | 0.36641 | 0.046289 | 0.37467 | 0.043282 | 0.21689 | 0.080277 | 0.61438 | 0.07003 | 0.4189 | 0.075753 | 0.35303
6 | 2044 | 2044-06-08 | 0.048604 | 0.39679 | 0.04852 | 0.33661 | 0.04125 | 0.34548 | 0.055039 | 0.35807 | 0.050454 | 0.35768 | 0.045893 | 0.37267 | 0.042519 | 0.21411 | 0.079329 | 0.60881 | 0.070419 | 0.42289 | 0.075264 | 0.35106
6 | 2044 | 2044-06-09 | 0.043784 | 0.37676 | 0.048129 | 0.33538 | 0.040946 | 0.3447 | 0.055024 | 0.35981 | 0.050461 | 0.35906 | 0.045799 | 0.37302 | 0.0418 | 0.21136 | 0.077645 | 0.59637 | 0.06847 | 0.41194 | 0.074665 | 0.34843
6 | 2044 | 2044-06-10 | 0.037756 | 0.35259 | 0.047466 | 0.33271 | 0.040587 | 0.3434 | 0.054168 | 0.35511 | 0.049566 | 0.35433 | 0.045599 | 0.37277 | 0.040338 | 0.20514 | 0.075978 | 0.58428 | 0.066976 | 0.40393 | 0.074797 | 0.34953
6 | 2044 | 2044-06-11 | 0.03097 | 0.32428 | 0.035854 | 0.26416 | 0.031846 | 0.29457 | 0.038494 | 0.26355 | 0.037772 | 0.28429 | 0.037946 | 0.32149 | 0.029002 | 0.15092 | 0.052862 | 0.41438 | 0.058189 | 0.3586 | 0.064208 | 0.30606
6 | 2044 | 2044-06-12 | 0.029193 | 0.3171 | 0.036716 | 0.27133 | 0.031995 | 0.29724 | 0.03809 | 0.26274 | 0.037719 | 0.28614 | 0.038031 | 0.32384 | 0.029484 | 0.15404 | 0.052444 | 0.41229 | 0.057475 | 0.3554 | 0.063849 | 0.305
6 | 2044 | 2044-06-13 | 0.037146 | 0.35049 | 0.049101 | 0.34751 | 0.041034 | 0.35141 | 0.052929 | 0.35136 | 0.048793 | 0.35419 | 0.045567 | 0.37671 | 0.039458 | 0.20311 | 0.075411 | 0.58355 | 0.065406 | 0.39793 | 0.073735 | 0.34645
6 | 2044 | 2044-06-14 | 0.036899 | 0.35113 | 0.047081 | 0.33622 | 0.039633 | 0.34143 | 0.051744 | 0.34399 | 0.047656 | 0.34802 | 0.045451 | 0.37732 | 0.03983 | 0.20734 | 0.074048 | 0.57509 | 0.066511 | 0.40675 | 0.073375 | 0.34453
6 | 2044 | 2044-06-15 | 0.039489 | 0.36211 | 0.046509 | 0.33399 | 0.039055 | 0.33804 | 0.051171 | 0.34123 | 0.047223 | 0.3467 | 0.045469 | 0.37885 | 0.040124 | 0.20911 | 0.073697 | 0.57394 | 0.066696 | 0.40943 | 0.073429 | 0.34525
6 | 2044 | 2044-06-16 | 0.03613 | 0.34868 | 0.047049 | 0.33914 | 0.039603 | 0.3432 | 0.052097 | 0.34977 | 0.048432 | 0.35655 | 0.045751 | 0.38203 | 0.0401 | 0.2104 | 0.07366 | 0.57466 | 0.065841 | 0.40533 | 0.07367 | 0.34719
6 | 2044 | 2044-06-17 | 0.035148 | 0.34492 | 0.046754 | 0.33832 | 0.039398 | 0.34271 | 0.05157 | 0.34644 | 0.047666 | 0.35192 | 0.045622 | 0.38178 | 0.038911 | 0.20519 | 0.073099 | 0.57099 | 0.064345 | 0.39721 | 0.071996 | 0.33976
6 | 2044 | 2044-06-18 | 0.030441 | 0.3257 | 0.036073 | 0.27583 | 0.030742 | 0.29415 | 0.035952 | 0.25461 | 0.035911 | 0.28191 | 0.038087 | 0.33125 | 0.028563 | 0.15638 | 0.049422 | 0.39689 | 0.055895 | 0.3543 | 0.061922 | 0.29883
6 | 2044 | 2044-06-19 | 0.028442 | 0.31749 | 0.035998 | 0.27697 | 0.031316 | 0.29887 | 0.035801 | 0.25463 | 0.035898 | 0.28325 | 0.03821 | 0.33335 | 0.028799 | 0.15927 | 0.048638 | 0.39202 | 0.055421 | 0.35288 | 0.062838 | 0.30332
6 | 2044 | 2044-06-20 | 0.031107 | 0.3299 | 0.046333 | 0.33971 | 0.038619 | 0.3396 | 0.050382 | 0.34013 | 0.046409 | 0.34658 | 0.045669 | 0.38514 | 0.038522 | 0.20634 | 0.071446 | 0.56184 | 0.063041 | 0.39357 | 0.07188 | 0.34053
6 | 2044 | 2044-06-21 | 0.027997 | 0.31789 | 0.044767 | 0.33065 | 0.037544 | 0.33237 | 0.049638 | 0.33464 | 0.045308 | 0.33932 | 0.045502 | 0.38442 | 0.038468 | 0.20787 | 0.070324 | 0.55467 | 0.063192 | 0.3963 | 0.071844 | 0.34088
6 | 2044 | 2044-06-22 | 0.027471 | 0.31604 | 0.045619 | 0.33732 | 0.037591 | 0.33367 | 0.049854 | 0.33717 | 0.045673 | 0.34311 | 0.045702 | 0.38693 | 0.037708 | 0.20497 | 0.070821 | 0.56003 | 0.063481 | 0.3996 | 0.072923 | 0.34649
6 | 2044 | 2044-06-23 | 0.028956 | 0.32253 | 0.045354 | 0.33682 | 0.037642 | 0.33496 | 0.050553 | 0.34313 | 0.046478 | 0.34964 | 0.045945 | 0.3895 | 0.037892 | 0.2063 | 0.070908 | 0.56211 | 0.063521 | 0.40139 | 0.071679 | 0.34108
6 | 2044 | 2044-06-24 | 0.028734 | 0.32254 | 0.04478 | 0.33431 | 0.037107 | 0.33148 | 0.049964 | 0.33899 | 0.045737 | 0.34528 | 0.045916 | 0.39005 | 0.038106 | 0.20934 | 0.070404 | 0.55931 | 0.062948 | 0.39936 | 0.070962 | 0.33813
6 | 2044 | 2044-06-25 | 0.019888 | 0.28602 | 0.032595 | 0.26171 | 0.02815 | 0.28018 | 0.034785 | 0.25003 | 0.034489 | 0.27865 | 0.038521 | 0.34039 | 0.027787 | 0.16069 | 0.046652 | 0.38392 | 0.05323 | 0.3484 | 0.059818 | 0.29249
6 | 2044 | 2044-06-26 | 0.019109 | 0.28325 | 0.032208 | 0.26035 | 0.028044 | 0.28009 | 0.034329 | 0.24652 | 0.033757 | 0.27395 | 0.038453 | 0.34036 | 0.027321 | 0.16015 | 0.046761 | 0.38615 | 0.053275 | 0.35027 | 0.059272 | 0.2907
6 | 2044 | 2044-06-27 | 0.025803 | 0.31159 | 0.043735 | 0.33096 | 0.036461 | 0.32857 | 0.050092 | 0.34052 | 0.045546 | 0.3458 | 0.046136 | 0.39343 | 0.037142 | 0.2081 | 0.069825 | 0.55809 | 0.061263 | 0.39339 | 0.068634 | 0.32929
6 | 2044 | 2044-06-28 | 0.024578 | 0.3072 | 0.044074 | 0.33417 | 0.036356 | 0.32844 | 0.050441 | 0.34332 | 0.045852 | 0.34856 | 0.046279 | 0.39503 | 0.036924 | 0.2073 | 0.069664 | 0.55715 | 0.059195 | 0.38168 | 0.070193 | 0.33725
6 | 2044 | 2044-06-29 | 0.023633 | 0.30383 | 0.043679 | 0.33267 | 0.036121 | 0.32723 | 0.050186 | 0.34137 | 0.045428 | 0.34614 | 0.046288 | 0.39562 | 0.036785 | 0.20813 | 0.069531 | 0.55758 | 0.059366 | 0.38446 | 0.070103 | 0.33755
6 | 2044 | 2044-06-30 | 0.024335 | 0.30746 | 0.043242 | 0.33088 | 0.035821 | 0.32547 | 0.049948 | 0.33971 | 0.045126 | 0.3448 | 0.046346 | 0.39673 | 0.036961 | 0.21035 | 0.069319 | 0.55696 | 0.058678 | 0.3817 | 0.069459 | 0.33529
7 | 2044 | 2044-07-01 | 0.020654 | 0.30454 | 0.040201 | 0.32338 | 0.034324 | 0.32244 | 0.055903 | 0.38538 | 0.044621 | 0.35208 | 0.047349 | 0.42807 | 0.034158 | 0.20805 | 0.065625 | 0.52958 | 0.058847 | 0.39118 | 0.067465 | 0.32446
7 | 2044 | 2044-07-02 | 0.01258 | 0.27054 | 0.028338 | 0.25427 | 0.025973 | 0.27841 | 0.042719 | 0.31096 | 0.03431 | 0.2927 | 0.040166 | 0.3828 | 0.023049 | 0.15768 | 0.04229 | 0.35781 | 0.049883 | 0.34498 | 0.056562 | 0.27984
7 | 2044 | 2044-07-03 | 0.011722 | 0.26676 | 0.028121 | 0.25438 | 0.025721 | 0.2766 | 0.044193 | 0.32218 | 0.03491 | 0.2987 | 0.040463 | 0.38848 | 0.023404 | 0.158 | 0.042328 | 0.35927 | 0.049503 | 0.3443 | 0.055167 | 0.27399
7 | 2044 | 2044-07-04 | 0.018313 | 0.29494 | 0.039552 | 0.32168 | 0.033738 | 0.3198 | 0.056524 | 0.38965 | 0.044837 | 0.35474 | 0.047536 | 0.43047 | 0.034299 | 0.20872 | 0.065756 | 0.53435 | 0.057933 | 0.38973 | 0.066809 | 0.32372
7 | 2044 | 2044-07-05 | 0.01704 | 0.28903 | 0.039328 | 0.3214 | 0.033513 | 0.31845 | 0.05708 | 0.3937 | 0.045058 | 0.35695 | 0.047638 | 0.43228 | 0.034286 | 0.20952 | 0.065606 | 0.53358 | 0.056979 | 0.38488 | 0.066107 | 0.32109
7 | 2044 | 2044-07-06 | 0.016502 | 0.28721 | 0.039101 | 0.32094 | 0.033301 | 0.31732 | 0.056698 | 0.39048 | 0.044888 | 0.35533 | 0.047554 | 0.4303 | 0.034253 | 0.2098 | 0.06581 | 0.53657 | 0.056724 | 0.38573 | 0.065067 | 0.31664
7 | 2044 | 2044-07-07 | 0.016547 | 0.28853 | 0.038869 | 0.32057 | 0.033226 | 0.31845 | 0.057435 | 0.3959 | 0.045184 | 0.3582 | 0.047662 | 0.43247 | 0.034159 | 0.21037 | 0.065812 | 0.53736 | 0.056018 | 0.38275 | 0.065292 | 0.3185
7 | 2044 | 2044-07-08 | 0.015377 | 0.28267 | 0.038639 | 0.3181 | 0.032869 | 0.315 | 0.057232 | 0.39403 | 0.045088 | 0.35722 | 0.047581 | 0.43086 | 0.034302 | 0.21143 | 0.066086 | 0.54137 | 0.056141 | 0.38452 | 0.064669 | 0.31636
7 | 2044 | 2044-07-09 | 0.0084435 | 0.25492 | 0.026751 | 0.24866 | 0.024377 | 0.26876 | 0.043346 | 0.31401 | 0.034488 | 0.29472 | 0.040175 | 0.38171 | 0.02363 | 0.16142 | 0.042877 | 0.37045 | 0.046977 | 0.33755 | 0.053607 | 0.27104
7 | 2044 | 2044-07-10 | 0.0081495 | 0.25429 | 0.026506 | 0.24976 | 0.024231 | 0.2688 | 0.045527 | 0.33061 | 0.035382 | 0.30331 | 0.040504 | 0.38896 | 0.023325 | 0.16143 | 0.043171 | 0.37447 | 0.046944 | 0.33883 | 0.053332 | 0.27053
7 | 2044 | 2044-07-11 | 0.014396 | 0.28013 | 0.037912 | 0.31703 | 0.03226 | 0.31234 | 0.057921 | 0.3985 | 0.045332 | 0.35933 | 0.047486 | 0.43007 | 0.033726 | 0.21219 | 0.066486 | 0.54788 | 0.054705 | 0.37966 | 0.064029 | 0.31586
7 | 2044 | 2044-07-12 | 0.014461 | 0.28171 | 0.037664 | 0.31634 | 0.032027 | 0.31104 | 0.057199 | 0.39266 | 0.045012 | 0.35612 | 0.047246 | 0.42584 | 0.033517 | 0.21233 | 0.066673 | 0.55046 | 0.054166 | 0.37824 | 0.06363 | 0.31471
7 | 2044 | 2044-07-13 | 0.014214 | 0.28102 | 0.037415 | 0.31478 | 0.031795 | 0.30978 | 0.058653 | 0.40368 | 0.045595 | 0.36167 | 0.047392 | 0.42984 | 0.033493 | 0.21285 | 0.067001 | 0.55473 | 0.054061 | 0.37922 | 0.063215 | 0.31349
7 | 2044 | 2044-07-14 | 0.013441 | 0.27752 | 0.037163 | 0.3131 | 0.031511 | 0.30771 | 0.058621 | 0.40323 | 0.045555 | 0.36119 | 0.047245 | 0.42799 | 0.033232 | 0.21279 | 0.067096 | 0.55627 | 0.05325 | 0.37571 | 0.062781 | 0.31219
7 | 2044 | 2044-07-15 | 0.013738 | 0.28049 | 0.0369 | 0.31576 | 0.031394 | 0.30841 | 0.060166 | 0.41504 | 0.04617 | 0.36706 | 0.047374 | 0.43208 | 0.032793 | 0.21229 | 0.067322 | 0.55931 | 0.052782 | 0.37437 | 0.062547 | 0.31198
7 | 2044 | 2044-07-16 | 0.0064665 | 0.25042 | 0.025003 | 0.24122 | 0.0226 | 0.25748 | 0.045801 | 0.3315 | 0.035348 | 0.30242 | 0.039762 | 0.3801 | 0.022552 | 0.16296 | 0.044207 | 0.38939 | 0.043717 | 0.3274 | 0.051786 | 0.26838
7 | 2044 | 2044-07-17 | 0.005986 | 0.24842 | 0.02474 | 0.24207 | 0.022507 | 0.25866 | 0.0467 | 0.3384 | 0.035684 | 0.30564 | 0.039736 | 0.38145 | 0.022217 | 0.16261 | 0.044531 | 0.39318 | 0.04314 | 0.327 | 0.051651 | 0.26843
7 | 2044 | 2044-07-18 | 0.012809 | 0.27743 | 0.036125 | 0.31144 | 0.030683 | 0.30485 | 0.061596 | 0.42593 | 0.046649 | 0.37159 | 0.047062 | 0.43127 | 0.032609 | 0.21305 | 0.068059 | 0.56921 | 0.051524 | 0.3705 | 0.061238 | 0.3081
7 | 2044 | 2044-07-19 | 0.012482 | 0.27661 | 0.035861 | 0.31136 | 0.030506 | 0.30474 | 0.061208 | 0.423 | 0.046439 | 0.36957 | 0.046763 | 0.42745 | 0.032289 | 0.21354 | 0.068395 | 0.57319 | 0.050969 | 0.37009 | 0.060694 | 0.30623
7 | 2044 | 2044-07-20 | 0.012395 | 0.27672 | 0.0356 | 0.30966 | 0.030358 | 0.30513 | 0.060967 | 0.42127 | 0.046284 | 0.36814 | 0.046475 | 0.4241 | 0.031951 | 0.21303 | 0.068646 | 0.57648 | 0.050429 | 0.36837 | 0.061074 | 0.30909
7 | 2044 | 2044-07-21 | 0.012253 | 0.27673 | 0.035338 | 0.30838 | 0.029928 | 0.30096 | 0.060553 | 0.41828 | 0.046053 | 0.366 | 0.046138 | 0.42 | 0.031893 | 0.21309 | 0.068833 | 0.57958 | 0.050187 | 0.3661 | 0.06038 | 0.30671
7 | 2044 | 2044-07-22 | 0.011312 | 0.27192 | 0.035077 | 0.30665 | 0.029651 | 0.29932 | 0.06139 | 0.42505 | 0.046336 | 0.3689 | 0.046016 | 0.42063 | 0.031768 | 0.21206 | 0.069096 | 0.58316 | 0.049759 | 0.36461 | 0.059913 | 0.30527
7 | 2044 | 2044-07-23 | 0.0042116 | 0.24271 | 0.023171 | 0.23447 | 0.020822 | 0.24809 | 0.045989 | 0.33399 | 0.035047 | 0.3 | 0.038095 | 0.36399 | 0.021148 | 0.16155 | 0.045997 | 0.41343 | 0.040569 | 0.31708 | 0.049016 | 0.26095
7 | 2044 | 2044-07-24 | 0.0040531 | 0.24252 | 0.022911 | 0.23316 | 0.020541 | 0.24646 | 0.046316 | 0.33699 | 0.035107 | 0.30084 | 0.037846 | 0.36253 | 0.021158 | 0.16162 | 0.046248 | 0.41682 | 0.040002 | 0.31516 | 0.048798 | 0.26086
7 | 2044 | 2044-07-25 | 0.011035 | 0.27258 | 0.034298 | 0.30259 | 0.028686 | 0.29239 | 0.061262 | 0.42549 | 0.046055 | 0.36697 | 0.045066 | 0.41199 | 0.031171 | 0.21086 | 0.069886 | 0.59409 | 0.048479 | 0.35997 | 0.058865 | 0.30282
7 | 2044 | 2044-07-26 | 0.010602 | 0.27057 | 0.034041 | 0.30159 | 0.028558 | 0.2933 | 0.061866 | 0.43084 | 0.046219 | 0.36895 | 0.044839 | 0.4115 | 0.030825 | 0.21003 | 0.070133 | 0.59751 | 0.047917 | 0.35801 | 0.058272 | 0.30066
7 | 2044 | 2044-07-27 | 0.010528 | 0.2708 | 0.033786 | 0.30132 | 0.028307 | 0.29221 | 0.063081 | 0.44102 | 0.046633 | 0.37342 | 0.044711 | 0.41333 | 0.030494 | 0.20918 | 0.070386 | 0.60115 | 0.047471 | 0.35633 | 0.058166 | 0.30115
7 | 2044 | 2044-07-28 | 0.010482 | 0.2709 | 0.033543 | 0.29682 | 0.027792 | 0.28683 | 0.060478 | 0.42175 | 0.04545 | 0.36247 | 0.043864 | 0.40043 | 0.030613 | 0.20929 | 0.070657 | 0.60526 | 0.047283 | 0.35529 | 0.057805 | 0.30023
7 | 2044 | 2044-07-29 | 0.01012 | 0.2695 | 0.033297 | 0.29585 | 0.027603 | 0.28678 | 0.061331 | 0.42936 | 0.045702 | 0.36551 | 0.043642 | 0.40083 | 0.030506 | 0.20884 | 0.070884 | 0.60854 | 0.04665 | 0.35307 | 0.05784 | 0.30115
7 | 2044 | 2044-07-30 | 0.003054 | 0.24025 | 0.021406 | 0.22665 | 0.019006 | 0.23945 | 0.046732 | 0.34522 | 0.034709 | 0.29993 | 0.035772 | 0.34705 | 0.019703 | 0.15756 | 0.047751 | 0.43867 | 0.037374 | 0.30512 | 0.046243 | 0.25325
7 | 2044 | 2044-07-31 | 0.0027826 | 0.23908 | 0.021175 | 0.22368 | 0.018619 | 0.23617 | 0.046588 | 0.34534 | 0.034537 | 0.299 | 0.035344 | 0.34362 | 0.019267 | 0.15627 | 0.047995 | 0.44254 | 0.037093 | 0.30377 | 0.046191 | 0.25396
8 | 2044 | 2044-08-01 | 0.01371 | 0.2915 | 0.032888 | 0.28999 | 0.025601 | 0.26713 | 0.046622 | 0.31602 | 0.042106 | 0.34828 | 0.029957 | 0.24315 | 0.030377 | 0.21139 | 0.069459 | 0.61348 | 0.046894 | 0.36742 | 0.058074 | 0.31568
8 | 2044 | 2044-08-02 | 0.013847 | 0.29275 | 0.032746 | 0.29086 | 0.025315 | 0.26607 | 0.04595 | 0.31195 | 0.042007 | 0.34983 | 0.028384 | 0.228 | 0.029993 | 0.21147 | 0.070339 | 0.61949 | 0.0464 | 0.36083 | 0.057611 | 0.31247
8 | 2044 | 2044-08-03 | 0.013068 | 0.28848 | 0.032439 | 0.28776 | 0.025117 | 0.26469 | 0.047162 | 0.32359 | 0.041784 | 0.34538 | 0.030235 | 0.24934 | 0.029745 | 0.20937 | 0.070313 | 0.6222 | 0.046037 | 0.36085 | 0.057135 | 0.30883
8 | 2044 | 2044-08-04 | 0.013814 | 0.2933 | 0.032228 | 0.28676 | 0.024858 | 0.26364 | 0.04665 | 0.32112 | 0.041645 | 0.34615 | 0.02902 | 0.23815 | 0.029469 | 0.20755 | 0.070436 | 0.62545 | 0.045664 | 0.35974 | 0.056845 | 0.30929
8 | 2044 | 2044-08-05 | 0.013878 | 0.29399 | 0.032065 | 0.28669 | 0.0246 | 0.26265 | 0.046113 | 0.31857 | 0.041493 | 0.34686 | 0.027795 | 0.22693 | 0.029096 | 0.20705 | 0.071056 | 0.63052 | 0.045234 | 0.35491 | 0.056722 | 0.31341
8 | 2044 | 2044-08-06 | 0.005598 | 0.25718 | 0.020188 | 0.2146 | 0.015924 | 0.21352 | 0.031284 | 0.23357 | 0.03033 | 0.27988 | 0.019998 | 0.17417 | 0.018422 | 0.15488 | 0.048118 | 0.4617 | 0.036194 | 0.30582 | 0.045628 | 0.26448
8 | 2044 | 2044-08-07 | 0.0062723 | 0.26145 | 0.020037 | 0.21448 | 0.015682 | 0.21263 | 0.031226 | 0.23526 | 0.030123 | 0.27884 | 0.019709 | 0.17306 | 0.018069 | 0.15388 | 0.047705 | 0.46299 | 0.035928 | 0.30851 | 0.04542 | 0.26627
8 | 2044 | 2044-08-08 | 0.012763 | 0.28804 | 0.031528 | 0.28436 | 0.023919 | 0.25981 | 0.045939 | 0.32365 | 0.040871 | 0.34375 | 0.026931 | 0.2236 | 0.028125 | 0.20274 | 0.071338 | 0.63997 | 0.04423 | 0.35178 | 0.055618 | 0.30781
8 | 2044 | 2044-08-09 | 0.012655 | 0.28755 | 0.031343 | 0.28303 | 0.023724 | 0.25893 | 0.045725 | 0.32432 | 0.040649 | 0.34296 | 0.02644 | 0.22046 | 0.027836 | 0.20063 | 0.071764 | 0.64432 | 0.043878 | 0.34822 | 0.055225 | 0.30491
8 | 2044 | 2044-08-10 | 0.013608 | 0.29336 | 0.031216 | 0.28284 | 0.023515 | 0.25822 | 0.045699 | 0.32667 | 0.040404 | 0.34148 | 0.026327 | 0.22141 | 0.027469 | 0.19965 | 0.071635 | 0.64665 | 0.043615 | 0.34871 | 0.054918 | 0.30375
8 | 2044 | 2044-08-11 | 0.013881 | 0.29507 | 0.031094 | 0.28256 | 0.023319 | 0.25757 | 0.045331 | 0.32633 | 0.04017 | 0.34097 | 0.025639 | 0.21631 | 0.027115 | 0.19844 | 0.071495 | 0.64893 | 0.04337 | 0.34924 | 0.054691 | 0.30412
8 | 2044 | 2044-08-12 | 0.013008 | 0.28987 | 0.030949 | 0.28147 | 0.023153 | 0.25692 | 0.045258 | 0.32855 | 0.03991 | 0.33945 | 0.025523 | 0.21734 | 0.02678 | 0.19693 | 0.071619 | 0.65217 | 0.043106 | 0.34782 | 0.054374 | 0.30216
8 | 2044 | 2044-08-13 | 0.0061185 | 0.26108 | 0.019199 | 0.21079 | 0.014529 | 0.20834 | 0.030155 | 0.2422 | 0.028689 | 0.27259 | 0.01751 | 0.16272 | 0.016073 | 0.14495 | 0.048691 | 0.48336 | 0.034169 | 0.29843 | 0.043552 | 0.25771
8 | 2044 | 2044-08-14 | 0.0063255 | 0.26226 | 0.019165 | 0.21175 | 0.014349 | 0.20802 | 0.029297 | 0.23817 | 0.028461 | 0.27336 | 0.016062 | 0.14968 | 0.015702 | 0.14403 | 0.048953 | 0.48709 | 0.033922 | 0.29597 | 0.043265 | 0.25582
8 | 2044 | 2044-08-15 | 0.013165 | 0.29063 | 0.030696 | 0.28089 | 0.022691 | 0.25565 | 0.043852 | 0.32613 | 0.039161 | 0.33815 | 0.02328 | 0.20057 | 0.025803 | 0.19219 | 0.072286 | 0.66293 | 0.042381 | 0.3413 | 0.053673 | 0.30015
8 | 2044 | 2044-08-16 | 0.013291 | 0.29124 | 0.030676 | 0.2816 | 0.022569 | 0.2554 | 0.043805 | 0.32902 | 0.038878 | 0.3363 | 0.02337 | 0.20397 | 0.025464 | 0.19093 | 0.072375 | 0.66602 | 0.042196 | 0.3401 | 0.053438 | 0.29876
8 | 2044 | 2044-08-17 | 0.013202 | 0.29052 | 0.030628 | 0.28135 | 0.022464 | 0.25524 | 0.043635 | 0.33101 | 0.038602 | 0.3348 | 0.023277 | 0.20546 | 0.025142 | 0.18953 | 0.072533 | 0.66935 | 0.042022 | 0.33841 | 0.053277 | 0.29871
8 | 2044 | 2044-08-18 | 0.013249 | 0.29055 | 0.030605 | 0.2814 | 0.022368 | 0.25522 | 0.043555 | 0.33383 | 0.038321 | 0.333 | 0.023385 | 0.20911 | 0.024855 | 0.18773 | 0.072256 | 0.67108 | 0.041928 | 0.33993 | 0.053461 | 0.30105
8 | 2044 | 2044-08-19 | 0.014867 | 0.30041 | 0.030664 | 0.28298 | 0.022287 | 0.25532 | 0.041763 | 0.3226 | 0.03814 | 0.33653 | 0.020451 | 0.18042 | 0.024527 | 0.18671 | 0.0724 | 0.67436 | 0.041799 | 0.33838 | 0.052908 | 0.29638
8 | 2044 | 2044-08-20 | 0.0075968 | 0.26855 | 0.019015 | 0.21251 | 0.013782 | 0.2074 | 0.027391 | 0.243 | 0.026869 | 0.26717 | 0.014024 | 0.14287 | 0.013857 | 0.13491 | 0.048834 | 0.50317 | 0.033093 | 0.29377 | 0.042201 | 0.25201
8 | 2044 | 2044-08-21 | 0.0081651 | 0.27156 | 0.019129 | 0.21469 | 0.013713 | 0.20783 | 0.025789 | 0.23349 | 0.026687 | 0.27014 | 0.011502 | 0.11858 | 0.013643 | 0.13482 | 0.049085 | 0.50682 | 0.032996 | 0.29152 | 0.042146 | 0.25279
8 | 2044 | 2044-08-22 | 0.014131 | 0.29485 | 0.030749 | 0.28355 | 0.022175 | 0.25621 | 0.041841 | 0.33443 | 0.037316 | 0.33025 | 0.021668 | 0.20096 | 0.024003 | 0.18697 | 0.072607 | 0.6833 | 0.041583 | 0.33564 | 0.05265 | 0.29658
8 | 2044 | 2044-08-23 | 0.014201 | 0.29524 | 0.030895 | 0.28571 | 0.022172 | 0.25678 | 0.041286 | 0.33369 | 0.037092 | 0.33007 | 0.021093 | 0.19737 | 0.023872 | 0.18615 | 0.072557 | 0.68545 | 0.041691 | 0.33623 | 0.052524 | 0.2949
8 | 2044 | 2044-08-24 | 0.014174 | 0.29501 | 0.030987 | 0.28623 | 0.022219 | 0.25735 | 0.03924 | 0.32069 | 0.036966 | 0.33459 | 0.017868 | 0.16557 | 0.023382 | 0.18194 | 0.072798 | 0.68904 | 0.04167 | 0.33424 | 0.052411 | 0.29305
8 | 2044 | 2044-08-25 | 0.013787 | 0.29352 | 0.031078 | 0.28635 | 0.022308 | 0.25797 | 0.040058 | 0.3314 | 0.036688 | 0.33029 | 0.019821 | 0.18883 | 0.023511 | 0.18461 | 0.072959 | 0.69235 | 0.041684 | 0.33293 | 0.05288 | 0.29382
8 | 2044 | 2044-08-26 | 0.015344 | 0.30172 | 0.031262 | 0.28821 | 0.022381 | 0.25888 | 0.039921 | 0.33424 | 0.036482 | 0.32908 | 0.020082 | 0.19406 | 0.023469 | 0.18566 | 0.072593 | 0.69413 | 0.041681 | 0.33506 | 0.052702 | 0.29469
8 | 2044 | 2044-08-27 | 0.0092512 | 0.27513 | 0.01979 | 0.21911 | 0.014005 | 0.21193 | 0.024354 | 0.2451 | 0.025365 | 0.26398 | 0.011709 | 0.13571 | 0.012474 | 0.12722 | 0.049283 | 0.52387 | 0.033115 | 0.28908 | 0.041926 | 0.25072
8 | 2044 | 2044-08-28 | 0.0088435 | 0.27241 | 0.019997 | 0.22062 | 0.014128 | 0.2131 | 0.0238 | 0.24453 | 0.025222 | 0.26433 | 0.011266 | 0.13336 | 0.01213 | 0.12452 | 0.049563 | 0.52761 | 0.033194 | 0.28719 | 0.041896 | 0.24891
8 | 2044 | 2044-08-29 | 0.018083 | 0.31349 | 0.031894 | 0.29303 | 0.022729 | 0.2625 | 0.036353 | 0.31675 | 0.036168 | 0.33611 | 0.015317 | 0.15047 | 0.022416 | 0.17567 | 0.072225 | 0.70096 | 0.042081 | 0.33831 | 0.052851 | 0.29978
8 | 2044 | 2044-08-30 | 0.017328 | 0.30812 | 0.032193 | 0.29582 | 0.022884 | 0.26404 | 0.037729 | 0.33211 | 0.035963 | 0.33081 | 0.018376 | 0.18525 | 0.02243 | 0.17531 | 0.072864 | 0.70602 | 0.042166 | 0.33405 | 0.053689 | 0.3015
8 | 2044 | 2044-08-31 | 0.017451 | 0.30841 | 0.032454 | 0.29725 | 0.023102 | 0.26557 | 0.036994 | 0.33 | 0.035908 | 0.33229 | 0.017655 | 0.17975 | 0.022312 | 0.17514 | 0.072709 | 0.70779 | 0.042503 | 0.3363 | 0.053528 | 0.30032
9 | 2044 | 2044-09-01 | 0.02127 | 0.33918 | 0.032387 | 0.30691 | 0.023747 | 0.27931 | 0.043723 | 0.39385 | 0.034769 | 0.34198 | 0.032807 | 0.35011 | 0.025849 | 0.19604 | 0.073633 | 0.71947 | 0.046149 | 0.36114 | 0.060166 | 0.3312
9 | 2044 | 2044-09-02 | 0.020104 | 0.335 | 0.032714 | 0.31192 | 0.024021 | 0.2816 | 0.043522 | 0.39679 | 0.034632 | 0.34746 | 0.033468 | 0.36031 | 0.025829 | 0.19542 | 0.073253 | 0.72234 | 0.047627 | 0.37462 | 0.058279 | 0.31865
9 | 2044 | 2044-09-03 | 0.014532 | 0.31151 | 0.021446 | 0.24055 | 0.015826 | 0.23307 | 0.028738 | 0.31564 | 0.023999 | 0.28954 | 0.026537 | 0.31817 | 0.015408 | 0.14478 | 0.050503 | 0.55574 | 0.039336 | 0.32945 | 0.046553 | 0.26721
9 | 2044 | 2044-09-04 | 0.016357 | 0.32163 | 0.021841 | 0.24238 | 0.01615 | 0.23497 | 0.028666 | 0.32015 | 0.024729 | 0.29369 | 0.026273 | 0.31728 | 0.015594 | 0.14591 | 0.050197 | 0.55763 | 0.040226 | 0.33658 | 0.047492 | 0.27179
9 | 2044 | 2044-09-05 | 0.024361 | 0.353 | 0.034095 | 0.31768 | 0.025001 | 0.28777 | 0.042687 | 0.40198 | 0.035263 | 0.35293 | 0.033301 | 0.3639 | 0.025594 | 0.19237 | 0.073676 | 0.73288 | 0.048664 | 0.37752 | 0.058142 | 0.31485
9 | 2044 | 2044-09-06 | 0.024046 | 0.35163 | 0.034358 | 0.31779 | 0.025357 | 0.28796 | 0.042211 | 0.40071 | 0.035254 | 0.35078 | 0.033056 | 0.36203 | 0.026106 | 0.1958 | 0.073858 | 0.73725 | 0.049357 | 0.38165 | 0.059201 | 0.32027
9 | 2044 | 2044-09-07 | 0.025102 | 0.35638 | 0.035007 | 0.32708 | 0.025801 | 0.29209 | 0.042115 | 0.40406 | 0.035618 | 0.35523 | 0.033369 | 0.36719 | 0.026857 | 0.20108 | 0.074288 | 0.74398 | 0.05044 | 0.3892 | 0.061005 | 0.32997
9 | 2044 | 2044-09-08 | 0.026349 | 0.36381 | 0.03569 | 0.33529 | 0.02658 | 0.30101 | 0.042505 | 0.41331 | 0.036285 | 0.36894 | 0.03466 | 0.38449 | 0.028571 | 0.2139 | 0.074426 | 0.74849 | 0.051391 | 0.39574 | 0.062834 | 0.33974
9 | 2044 | 2044-09-09 | 0.028422 | 0.3717 | 0.036237 | 0.3354 | 0.026768 | 0.29966 | 0.042684 | 0.41957 | 0.036888 | 0.37774 | 0.035437 | 0.39506 | 0.029315 | 0.21902 | 0.074393 | 0.75303 | 0.052882 | 0.40784 | 0.062721 | 0.33708
9 | 2044 | 2044-09-10 | 0.023563 | 0.35447 | 0.024965 | 0.26658 | 0.018816 | 0.2537 | 0.027372 | 0.32969 | 0.025661 | 0.30824 | 0.028006 | 0.34422 | 0.01897 | 0.16781 | 0.051129 | 0.58016 | 0.043485 | 0.35131 | 0.051784 | 0.29048
9 | 2044 | 2044-09-11 | 0.022027 | 0.3438 | 0.025375 | 0.26672 | 0.019331 | 0.25438 | 0.027017 | 0.32842 | 0.025943 | 0.30539 | 0.027718 | 0.34058 | 0.018012 | 0.15844 | 0.051132 | 0.5827 | 0.04405 | 0.35377 | 0.050595 | 0.2815
9 | 2044 | 2044-09-12 | 0.027299 | 0.36319 | 0.037649 | 0.33909 | 0.028388 | 0.30685 | 0.041828 | 0.41829 | 0.037594 | 0.37452 | 0.035409 | 0.39439 | 0.028904 | 0.21075 | 0.074171 | 0.75838 | 0.054212 | 0.41189 | 0.062437 | 0.33165
9 | 2044 | 2044-09-13 | 0.029009 | 0.36889 | 0.038299 | 0.3433 | 0.028991 | 0.30938 | 0.0419 | 0.4216 | 0.038044 | 0.37943 | 0.036119 | 0.40262 | 0.027739 | 0.19972 | 0.07538 | 0.76265 | 0.052188 | 0.3862 | 0.061859 | 0.32603
9 | 2044 | 2044-09-14 | 0.03297 | 0.39157 | 0.039169 | 0.34894 | 0.029628 | 0.31205 | 0.042021 | 0.42518 | 0.038841 | 0.38317 | 0.036416 | 0.40567 | 0.03003 | 0.2164 | 0.07584 | 0.76787 | 0.05278 | 0.38794 | 0.064378 | 0.33987
9 | 2044 | 2044-09-15 | 0.033341 | 0.3935 | 0.039861 | 0.35743 | 0.030366 | 0.31955 | 0.041417 | 0.4188 | 0.038532 | 0.37479 | 0.036295 | 0.40208 | 0.030991 | 0.22182 | 0.076138 | 0.77316 | 0.053909 | 0.39525 | 0.064706 | 0.34
9 | 2044 | 2044-09-16 | 0.031217 | 0.37869 | 0.040411 | 0.35932 | 0.031072 | 0.32272 | 0.04156 | 0.42164 | 0.039233 | 0.37798 | 0.036778 | 0.40656 | 0.030982 | 0.21982 | 0.076275 | 0.77852 | 0.055574 | 0.40812 | 0.064969 | 0.33993
9 | 2044 | 2044-09-17 | 0.025148 | 0.35445 | 0.029532 | 0.29332 | 0.023373 | 0.2793 | 0.027097 | 0.33956 | 0.028941 | 0.31883 | 0.030333 | 0.36625 | 0.02171 | 0.17628 | 0.053309 | 0.60877 | 0.047019 | 0.35895 | 0.055725 | 0.30249
9 | 2044 | 2044-09-18 | 0.024799 | 0.34894 | 0.030329 | 0.29752 | 0.024155 | 0.28341 | 0.027517 | 0.34488 | 0.029954 | 0.3252 | 0.031099 | 0.37371 | 0.020987 | 0.16772 | 0.053713 | 0.6134 | 0.047675 | 0.36109 | 0.055665 | 0.29945
9 | 2044 | 2044-09-19 | 0.031848 | 0.37703 | 0.042801 | 0.37165 | 0.03341 | 0.33459 | 0.043059 | 0.44042 | 0.041823 | 0.40455 | 0.040492 | 0.44609 | 0.033474 | 0.23205 | 0.077746 | 0.79033 | 0.055846 | 0.39701 | 0.06707 | 0.34526
9 | 2044 | 2044-09-20 | 0.039285 | 0.41746 | 0.044216 | 0.38319 | 0.034518 | 0.3407 | 0.043909 | 0.45021 | 0.043626 | 0.41519 | 0.041218 | 0.45291 | 0.034159 | 0.23533 | 0.078107 | 0.79744 | 0.05783 | 0.4125 | 0.069581 | 0.35807
9 | 2044 | 2044-09-21 | 0.039224 | 0.4127 | 0.045104 | 0.38581 | 0.035377 | 0.34384 | 0.044466 | 0.45554 | 0.044898 | 0.42063 | 0.041877 | 0.45795 | 0.035833 | 0.24585 | 0.078616 | 0.80476 | 0.059527 | 0.4248 | 0.070968 | 0.3649
9 | 2044 | 2044-09-22 | 0.04049 | 0.41984 | 0.045626 | 0.38873 | 0.036077 | 0.35027 | 0.04487 | 0.45795 | 0.045262 | 0.42565 | 0.04347 | 0.47324 | 0.037745 | 0.25786 | 0.078988 | 0.81109 | 0.061215 | 0.43717 | 0.074625 | 0.3847
9 | 2044 | 2044-09-23 | 0.042582 | 0.42745 | 0.04693 | 0.39988 | 0.036996 | 0.35343 | 0.045193 | 0.45884 | 0.046096 | 0.42559 | 0.044031 | 0.47568 | 0.037447 | 0.25196 | 0.079884 | 0.81558 | 0.060609 | 0.42556 | 0.074842 | 0.38251
9 | 2044 | 2044-09-24 | 0.033248 | 0.38192 | 0.036248 | 0.33382 | 0.029495 | 0.30908 | 0.031461 | 0.38194 | 0.037003 | 0.37051 | 0.037584 | 0.43328 | 0.028137 | 0.20694 | 0.057604 | 0.65044 | 0.05248 | 0.37931 | 0.063033 | 0.3292
9 | 2044 | 2044-09-25 | 0.037829 | 0.40709 | 0.037232 | 0.33967 | 0.030774 | 0.31688 | 0.032745 | 0.39372 | 0.038574 | 0.38658 | 0.039723 | 0.45505 | 0.028323 | 0.20472 | 0.057802 | 0.65612 | 0.0545 | 0.39519 | 0.063723 | 0.33091
9 | 2044 | 2044-09-26 | 0.050483 | 0.46522 | 0.050645 | 0.42378 | 0.040818 | 0.37572 | 0.049277 | 0.49744 | 0.051789 | 0.47457 | 0.049587 | 0.53121 | 0.04111 | 0.27036 | 0.081957 | 0.84083 | 0.066143 | 0.46572 | 0.076121 | 0.38273
9 | 2044 | 2044-09-27 | 0.056543 | 0.49974 | 0.052425 | 0.44044 | 0.042743 | 0.39168 | 0.051576 | 0.52079 | 0.054356 | 0.50662 | 0.053038 | 0.5692 | 0.043541 | 0.28637 | 0.082436 | 0.84367 | 0.066161 | 0.46094 | 0.077336 | 0.38707
9 | 2044 | 2044-09-28 | 0.055693 | 0.49262 | 0.053677 | 0.4479 | 0.043276 | 0.3912 | 0.052849 | 0.53022 | 0.056065 | 0.518 | 0.054725 | 0.58394 | 0.044252 | 0.28753 | 0.082879 | 0.84669 | 0.066398 | 0.45841 | 0.082184 | 0.41448
9 | 2044 | 2044-09-29 | 0.061511 | 0.52369 | 0.055302 | 0.46673 | 0.045283 | 0.40914 | 0.05454 | 0.54416 | 0.057911 | 0.53692 | 0.057366 | 0.61013 | 0.046307 | 0.29992 | 0.084746 | 0.86464 | 0.069366 | 0.48137 | 0.087348 | 0.44193
9 | 2044 | 2044-09-30 | 0.066766 | 0.55128 | 0.058106 | 0.49159 | 0.046948 | 0.41805 | 0.055864 | 0.55283 | 0.060156 | 0.54428 | 0.058203 | 0.61375 | 0.048978 | 0.31715 | 0.086107 | 0.8837 | 0.074323 | 0.52517 | 0.08745 | 0.43839
10 | 2044 | 2044-10-01 | 0.071576 | 0.50487 | 0.053872 | 0.43364 | 0.044536 | 0.38593 | 0.042056 | 0.50558 | 0.055213 | 0.47683 | 0.049383 | 0.56097 | 0.061513 | 0.32786 | 0.07223 | 0.76585 | 0.08405 | 0.53289 | 0.094245 | 0.43448
10 | 2044 | 2044-10-02 | 0.070023 | 0.49809 | 0.055387 | 0.44244 | 0.045136 | 0.38752 | 0.04368 | 0.5122 | 0.057124 | 0.48653 | 0.051489 | 0.57564 | 0.06766 | 0.35281 | 0.072919 | 0.77078 | 0.084229 | 0.53191 | 0.096393 | 0.44219
10 | 2044 | 2044-10-03 | 0.064715 | 0.478 | 0.066567 | 0.50733 | 0.052191 | 0.42424 | 0.058558 | 0.58891 | 0.067657 | 0.54253 | 0.058706 | 0.61549 | 0.070977 | 0.37187 | 0.095844 | 0.93938 | 0.091926 | 0.5709 | 0.10692 | 0.4847
10 | 2044 | 2044-10-04 | 0.06257 | 0.46888 | 0.065865 | 0.50052 | 0.050503 | 0.41167 | 0.060034 | 0.59779 | 0.069371 | 0.55171 | 0.060316 | 0.62782 | 0.069359 | 0.36378 | 0.096671 | 0.94356 | 0.08833 | 0.54502 | 0.10644 | 0.48057
10 | 2044 | 2044-10-05 | 0.062284 | 0.46691 | 0.06578 | 0.49755 | 0.050672 | 0.40985 | 0.061632 | 0.60104 | 0.071006 | 0.55786 | 0.06218 | 0.63784 | 0.065935 | 0.3494 | 0.099082 | 0.96402 | 0.094218 | 0.57927 | 0.10406 | 0.46863
10 | 2044 | 2044-10-06 | 0.067969 | 0.48941 | 0.067332 | 0.50721 | 0.056258 | 0.44424 | 0.06339 | 0.62038 | 0.073265 | 0.5739 | 0.063845 | 0.65662 | 0.072873 | 0.37869 | 0.10137 | 0.98386 | 0.10134 | 0.62186 | 0.11373 | 0.50931
10 | 2044 | 2044-10-07 | 0.075175 | 0.51815 | 0.07018 | 0.52624 | 0.058373 | 0.45652 | 0.06557 | 0.63922 | 0.075948 | 0.59176 | 0.066167 | 0.67897 | 0.076134 | 0.3943 | 0.10247 | 0.99094 | 0.10075 | 0.61558 | 0.11513 | 0.51357
10 | 2044 | 2044-10-08 | 0.077837 | 0.52592 | 0.063771 | 0.48987 | 0.053536 | 0.42701 | 0.054292 | 0.57459 | 0.069267 | 0.55326 | 0.063149 | 0.6654 | 0.074255 | 0.3833 | 0.081254 | 0.8341 | 0.094098 | 0.5791 | 0.11083 | 0.49501
10 | 2044 | 2044-10-09 | 0.091669 | 0.58079 | 0.066742 | 0.50789 | 0.058579 | 0.45601 | 0.058133 | 0.59267 | 0.073753 | 0.57986 | 0.068211 | 0.70414 | 0.083752 | 0.42442 | 0.083128 | 0.84731 | 0.094115 | 0.5758 | 0.11387 | 0.50627
10 | 2044 | 2044-10-10 | 0.11345 | 0.66837 | 0.085145 | 0.62453 | 0.076621 | 0.56409 | 0.076763 | 0.7171 | 0.089734 | 0.68331 | 0.080202 | 0.80305 | 0.10371 | 0.5197 | 0.10872 | 1.0393 | 0.10984 | 0.66417 | 0.12552 | 0.55366
10 | 2044 | 2044-10-11 | 0.11241 | 0.66389 | 0.087952 | 0.64272 | 0.078767 | 0.57486 | 0.080172 | 0.74343 | 0.093857 | 0.71103 | 0.084098 | 0.83895 | 0.10286 | 0.51678 | 0.11045 | 1.0511 | 0.1098 | 0.66085 | 0.12344 | 0.54304
10 | 2044 | 2044-10-12 | 0.10736 | 0.64261 | 0.085471 | 0.62092 | 0.073602 | 0.53841 | 0.080391 | 0.71932 | 0.09269 | 0.68915 | 0.083484 | 0.81309 | 0.10146 | 0.50979 | 0.1116 | 1.0584 | 0.11066 | 0.66437 | 0.12809 | 0.56139
10 | 2044 | 2044-10-13 | 0.10243 | 0.62277 | 0.085769 | 0.62076 | 0.070665 | 0.51727 | 0.082096 | 0.73488 | 0.094395 | 0.69903 | 0.084429 | 0.82241 | 0.10589 | 0.52585 | 0.11219 | 1.0617 | 0.11285 | 0.67748 | 0.13299 | 0.58111
10 | 2044 | 2044-10-14 | 0.098579 | 0.60688 | 0.087188 | 0.62831 | 0.076399 | 0.55047 | 0.085513 | 0.75736 | 0.098241 | 0.72294 | 0.088113 | 0.8534 | 0.10279 | 0.51412 | 0.11378 | 1.0716 | 0.11189 | 0.66857 | 0.13332 | 0.58117
10 | 2044 | 2044-10-15 | 0.088103 | 0.56342 | 0.075267 | 0.55316 | 0.067237 | 0.49505 | 0.073789 | 0.69135 | 0.090609 | 0.67719 | 0.083608 | 0.82694 | 0.092545 | 0.4635 | 0.091495 | 0.90485 | 0.10447 | 0.6291 | 0.12524 | 0.54685
10 | 2044 | 2044-10-16 | 0.092069 | 0.57818 | 0.078049 | 0.57065 | 0.067132 | 0.49168 | 0.079175 | 0.73483 | 0.097263 | 0.72438 | 0.090038 | 0.88833 | 0.097913 | 0.48768 | 0.09424 | 0.92521 | 0.10758 | 0.64542 | 0.12802 | 0.55713
10 | 2044 | 2044-10-17 | 0.10903 | 0.64616 | 0.090228 | 0.64171 | 0.076424 | 0.54177 | 0.096844 | 0.83449 | 0.11098 | 0.8037 | 0.10019 | 0.95696 | 0.10658 | 0.53096 | 0.12173 | 1.1318 | 0.12475 | 0.7411 | 0.13894 | 0.60064
10 | 2044 | 2044-10-18 | 0.12783 | 0.72077 | 0.097441 | 0.68972 | 0.09328 | 0.64546 | 0.10198 | 0.87665 | 0.11719 | 0.84751 | 0.106 | 1.0128 | 0.11771 | 0.582 | 0.12765 | 1.1809 | 0.1373 | 0.81503 | 0.1517 | 0.65342
10 | 2044 | 2044-10-19 | 0.13416 | 0.74622 | 0.10434 | 0.73757 | 0.10239 | 0.70161 | 0.10719 | 0.9086 | 0.1231 | 0.88522 | 0.11206 | 1.0633 | 0.12821 | 0.62843 | 0.13032 | 1.2005 | 0.1412 | 0.83682 | 0.15582 | 0.66948
10 | 2044 | 2044-10-20 | 0.12777 | 0.71926 | 0.10214 | 0.71786 | 0.093386 | 0.64125 | 0.11219 | 0.94136 | 0.12875 | 0.92163 | 0.11764 | 1.1109 | 0.13097 | 0.64077 | 0.13075 | 1.1999 | 0.13923 | 0.82337 | 0.15481 | 0.66372
10 | 2044 | 2044-10-21 | 0.13827 | 0.76052 | 0.10758 | 0.75357 | 0.099532 | 0.67739 | 0.1152 | 0.94971 | 0.13129 | 0.93097 | 0.12019 | 1.1229 | 0.13315 | 0.65109 | 0.13287 | 1.2154 | 0.14422 | 0.85332 | 0.16157 | 0.69178
10 | 2044 | 2044-10-22 | 0.13766 | 0.75573 | 0.10227 | 0.72557 | 0.10688 | 0.72694 | 0.10463 | 0.89923 | 0.12506 | 0.89761 | 0.11659 | 1.1098 | 0.12562 | 0.61324 | 0.11172 | 1.0547 | 0.13189 | 0.78054 | 0.14709 | 0.62915
10 | 2044 | 2044-10-23 | 0.12198 | 0.692 | 0.098494 | 0.69439 | 0.10015 | 0.67897 | 0.1066 | 0.89386 | 0.12585 | 0.89151 | 0.11744 | 1.1013 | 0.12791 | 0.62346 | 0.11291 | 1.0597 | 0.12985 | 0.76574 | 0.14549 | 0.62139
10 | 2044 | 2044-10-24 | 0.12255 | 0.69515 | 0.10951 | 0.75682 | 0.10733 | 0.7154 | 0.12544 | 1.0024 | 0.14079 | 0.97952 | 0.1287 | 1.1803 | 0.13992 | 0.68035 | 0.13759 | 1.2398 | 0.1388 | 0.81193 | 0.15739 | 0.67012
10 | 2044 | 2044-10-25 | 0.13278 | 0.73568 | 0.11151 | 0.76911 | 0.10542 | 0.70111 | 0.13103 | 1.0456 | 0.14714 | 1.023 | 0.13453 | 1.2344 | 0.14383 | 0.69649 | 0.13984 | 1.2559 | 0.14417 | 0.84451 | 0.15417 | 0.6553
10 | 2044 | 2044-10-26 | 0.1392 | 0.76051 | 0.11545 | 0.7931 | 0.10572 | 0.69901 | 0.13584 | 1.0672 | 0.15188 | 1.0485 | 0.13942 | 1.2682 | 0.14707 | 0.71213 | 0.14227 | 1.2727 | 0.14788 | 0.86595 | 0.15452 | 0.65492
10 | 2044 | 2044-10-27 | 0.14709 | 0.7913 | 0.12211 | 0.83729 | 0.11343 | 0.74446 | 0.14146 | 1.108 | 0.15809 | 1.0898 | 0.14518 | 1.3196 | 0.15657 | 0.75307 | 0.14657 | 1.3049 | 0.15331 | 0.89608 | 0.15667 | 0.66327
10 | 2044 | 2044-10-28 | 0.14071 | 0.76514 | 0.12549 | 0.85782 | 0.12602 | 0.82237 | 0.14776 | 1.1594 | 0.16535 | 1.1409 | 0.15178 | 1.3829 | 0.15697 | 0.75536 | 0.15022 | 1.3319 | 0.15878 | 0.9274 | 0.1683 | 0.71148
10 | 2044 | 2044-10-29 | 0.15166 | 0.80549 | 0.11758 | 0.81048 | 0.1202 | 0.78639 | 0.13784 | 1.0987 | 0.15916 | 1.102 | 0.14887 | 1.3651 | 0.14369 | 0.69345 | 0.12964 | 1.1764 | 0.15028 | 0.8794 | 0.16131 | 0.68108
10 | 2044 | 2044-10-30 | 0.15534 | 0.82013 | 0.12409 | 0.85405 | 0.12943 | 0.8426 | 0.14357 | 1.1373 | 0.16526 | 1.1412 | 0.15459 | 1.4138 | 0.15514 | 0.74397 | 0.13487 | 1.2197 | 0.16538 | 0.97195 | 0.16842 | 0.71004
10 | 2044 | 2044-10-31 | 0.16893 | 0.87523 | 0.13637 | 0.92536 | 0.13709 | 0.88227 | 0.16298 | 1.2533 | 0.1807 | 1.2336 | 0.16599 | 1.4961 | 0.1722 | 0.82355 | 0.16131 | 1.4134 | 0.17557 | 1.0242 | 0.18448 | 0.77593
11 | 2044 | 2044-11-01 | 0.20008 | 0.93697 | 0.1569 | 0.94158 | 0.18667 | 1.0051 | 0.21019 | 1.2645 | 0.21373 | 1.2961 | 0.16986 | 1.3423 | 0.22247 | 0.92417 | 0.20539 | 1.6739 | 0.20946 | 1.0303 | 0.21026 | 0.81758
11 | 2044 | 2044-11-02 | 0.21416 | 0.98796 | 0.1616 | 0.96468 | 0.19805 | 1.0549 | 0.21966 | 1.3105 | 0.22243 | 1.3423 | 0.1765 | 1.3874 | 0.23131 | 0.95417 | 0.21007 | 1.7052 | 0.21329 | 1.0486 | 0.21585 | 0.83744
11 | 2044 | 2044-11-03 | 0.20697 | 0.96588 | 0.15255 | 0.91819 | 0.18835 | 1.0126 | 0.21924 | 1.3119 | 0.22138 | 1.3344 | 0.17801 | 1.3968 | 0.23237 | 0.965 | 0.21105 | 1.7096 | 0.21087 | 1.0387 | 0.2088 | 0.81093
11 | 2044 | 2044-11-04 | 0.20808 | 0.96733 | 0.16011 | 0.95687 | 0.19002 | 1.0187 | 0.2229 | 1.3324 | 0.22426 | 1.3483 | 0.1818 | 1.4221 | 0.23454 | 0.97602 | 0.20932 | 1.694 | 0.20436 | 1.01 | 0.21512 | 0.83363
11 | 2044 | 2044-11-05 | 0.20352 | 0.94786 | 0.15382 | 0.91396 | 0.18546 | 0.99132 | 0.21813 | 1.3001 | 0.22207 | 1.329 | 0.18268 | 1.4303 | 0.22138 | 0.91831 | 0.18327 | 1.4979 | 0.18888 | 0.93289 | 0.19853 | 0.76742
11 | 2044 | 2044-11-06 | 0.21391 | 0.98503 | 0.16028 | 0.94703 | 0.19651 | 1.0408 | 0.22683 | 1.3429 | 0.22987 | 1.3701 | 0.18893 | 1.4722 | 0.23116 | 0.95549 | 0.18829 | 1.5305 | 0.19651 | 0.96503 | 0.21349 | 0.8217
11 | 2044 | 2044-11-07 | 0.22919 | 1.0447 | 0.17446 | 1.03 | 0.22248 | 1.167 | 0.24987 | 1.4625 | 0.24864 | 1.4767 | 0.2005 | 1.5464 | 0.26264 | 1.0787 | 0.21763 | 1.744 | 0.2112 | 1.0389 | 0.21725 | 0.83976
11 | 2044 | 2044-11-08 | 0.23808 | 1.0777 | 0.17361 | 1.0249 | 0.21239 | 1.122 | 0.25716 | 1.4988 | 0.255 | 1.5096 | 0.20598 | 1.5826 | 0.26499 | 1.0921 | 0.22296 | 1.7795 | 0.21608 | 1.0618 | 0.23033 | 0.88739
11 | 2044 | 2044-11-09 | 0.25627 | 1.1429 | 0.1895 | 1.1067 | 0.24672 | 1.2802 | 0.26449 | 1.5352 | 0.26137 | 1.5425 | 0.21145 | 1.6186 | 0.27345 | 1.1223 | 0.23035 | 1.8302 | 0.22386 | 1.0984 | 0.23971 | 0.92156
11 | 2044 | 2044-11-10 | 0.27992 | 1.229 | 0.19715 | 1.1468 | 0.25533 | 1.3209 | 0.27844 | 1.6111 | 0.27361 | 1.6083 | 0.22275 | 1.7 | 0.29021 | 1.1864 | 0.2395 | 1.8923 | 0.23912 | 1.1642 | 0.25858 | 0.99048
11 | 2044 | 2044-11-11 | 0.30444 | 1.3145 | 0.20721 | 1.1964 | 0.28174 | 1.4417 | 0.28728 | 1.646 | 0.28192 | 1.6515 | 0.2269 | 1.7223 | 0.30108 | 1.2246 | 0.24467 | 1.9263 | 0.24447 | 1.1885 | 0.27569 | 1.0528
11 | 2044 | 2044-11-12 | 0.29641 | 1.2818 | 0.19847 | 1.1395 | 0.28267 | 1.4326 | 0.27983 | 1.5948 | 0.27731 | 1.6182 | 0.2246 | 1.704 | 0.29877 | 1.2059 | 0.22532 | 1.7779 | 0.24209 | 1.1685 | 0.26427 | 1.0054
11 | 2044 | 2044-11-13 | 0.28142 | 1.228 | 0.19762 | 1.1348 | 0.26443 | 1.346 | 0.28452 | 1.6002 | 0.28216 | 1.6417 | 0.22388 | 1.6866 | 0.29761 | 1.2055 | 0.22942 | 1.804 | 0.24595 | 1.1858 | 0.2704 | 1.0276
11 | 2044 | 2044-11-14 | 0.29763 | 1.288 | 0.20864 | 1.1989 | 0.27384 | 1.396 | 0.30589 | 1.7292 | 0.29802 | 1.7325 | 0.23874 | 1.7916 | 0.30953 | 1.2596 | 0.25478 | 1.9883 | 0.25365 | 1.2285 | 0.27688 | 1.0558
11 | 2044 | 2044-11-15 | 0.30209 | 1.3037 | 0.21959 | 1.2515 | 0.30556 | 1.538 | 0.30949 | 1.743 | 0.30091 | 1.7457 | 0.24078 | 1.8001 | 0.31726 | 1.289 | 0.26151 | 2.033 | 0.26321 | 1.2703 | 0.2747 | 1.0474
11 | 2044 | 2044-11-16 | 0.29721 | 1.285 | 0.21939 | 1.2514 | 0.29094 | 1.4709 | 0.31723 | 1.7854 | 0.30723 | 1.7782 | 0.2474 | 1.8454 | 0.31896 | 1.2964 | 0.26296 | 2.0391 | 0.26525 | 1.2769 | 0.27152 | 1.0351
11 | 2044 | 2044-11-17 | 0.29064 | 1.2601 | 0.21214 | 1.2118 | 0.27769 | 1.4064 | 0.31436 | 1.7546 | 0.30468 | 1.7605 | 0.24221 | 1.7954 | 0.30321 | 1.2425 | 0.2634 | 2.0385 | 0.26321 | 1.2676 | 0.27035 | 1.0307
11 | 2044 | 2044-11-18 | 0.29945 | 1.2929 | 0.21408 | 1.2223 | 0.28042 | 1.4213 | 0.32225 | 1.8076 | 0.31047 | 1.7904 | 0.25137 | 1.8634 | 0.30822 | 1.2608 | 0.26329 | 2.0346 | 0.25761 | 1.2448 | 0.28322 | 1.0778
11 | 2044 | 2044-11-19 | 0.29585 | 1.2745 | 0.20195 | 1.1484 | 0.26199 | 1.3271 | 0.31519 | 1.7557 | 0.30622 | 1.7587 | 0.24854 | 1.8395 | 0.30521 | 1.2359 | 0.24323 | 1.8815 | 0.25158 | 1.2108 | 0.27011 | 1.0244
11 | 2044 | 2044-11-20 | 0.28677 | 1.245 | 0.20884 | 1.1843 | 0.2726 | 1.3779 | 0.32388 | 1.8019 | 0.31339 | 1.7959 | 0.2555 | 1.8865 | 0.3127 | 1.2654 | 0.24093 | 1.8605 | 0.24658 | 1.1866 | 0.2794 | 1.0583
11 | 2044 | 2044-11-21 | 0.30787 | 1.3241 | 0.22135 | 1.2555 | 0.29108 | 1.4667 | 0.34826 | 1.9453 | 0.332 | 1.9018 | 0.27199 | 2.0025 | 0.33262 | 1.3533 | 0.27276 | 2.0913 | 0.26718 | 1.2856 | 0.30586 | 1.16
11 | 2044 | 2044-11-22 | 0.32495 | 1.3825 | 0.2251 | 1.2723 | 0.29699 | 1.4917 | 0.35709 | 1.9873 | 0.33959 | 1.941 | 0.27775 | 2.0386 | 0.34312 | 1.3877 | 0.27809 | 2.126 | 0.27381 | 1.315 | 0.31157 | 1.1808
11 | 2044 | 2044-11-23 | 0.32755 | 1.3931 | 0.23636 | 1.3305 | 0.31312 | 1.5643 | 0.35482 | 1.962 | 0.33732 | 1.9248 | 0.27344 | 1.9957 | 0.34421 | 1.3984 | 0.27469 | 2.0974 | 0.26564 | 1.2779 | 0.30086 | 1.1414
11 | 2044 | 2044-11-24 | 0.30712 | 1.3198 | 0.21993 | 1.2423 | 0.29305 | 1.4686 | 0.35209 | 1.9509 | 0.33358 | 1.9011 | 0.27295 | 1.9877 | 0.33268 | 1.3588 | 0.27086 | 2.0659 | 0.25621 | 1.2358 | 0.29578 | 1.1223
11 | 2044 | 2044-11-25 | 0.29692 | 1.2849 | 0.21142 | 1.1963 | 0.27928 | 1.4087 | 0.35754 | 1.9806 | 0.33761 | 1.9207 | 0.27766 | 2.0178 | 0.33541 | 1.3653 | 0.27243 | 2.0736 | 0.25582 | 1.2344 | 0.27944 | 1.0623
11 | 2044 | 2044-11-26 | 0.31147 | 1.3309 | 0.20471 | 1.1504 | 0.26184 | 1.3156 | 0.36 | 1.9829 | 0.34186 | 1.9366 | 0.28244 | 2.052 | 0.32747 | 1.3221 | 0.25346 | 1.9277 | 0.255 | 1.2209 | 0.27944 | 1.057
11 | 2044 | 2044-11-27 | 0.30758 | 1.3163 | 0.20955 | 1.1736 | 0.27416 | 1.3701 | 0.36591 | 1.9927 | 0.3477 | 1.9653 | 0.28182 | 2.0335 | 0.32461 | 1.3199 | 0.25857 | 1.9611 | 0.26062 | 1.2466 | 0.2948 | 1.1137
11 | 2044 | 2044-11-28 | 0.32228 | 1.3756 | 0.22851 | 1.2823 | 0.29249 | 1.465 | 0.38711 | 2.1224 | 0.36303 | 2.0531 | 0.29669 | 2.1381 | 0.33311 | 1.3645 | 0.2843 | 2.1487 | 0.26728 | 1.2868 | 0.29436 | 1.117
11 | 2044 | 2044-11-29 | 0.34315 | 1.4538 | 0.238 | 1.3317 | 0.2933 | 1.4715 | 0.4007 | 2.2019 | 0.37418 | 2.1127 | 0.30879 | 2.2261 | 0.34629 | 1.4131 | 0.29249 | 2.2038 | 0.28121 | 1.347 | 0.30957 | 1.1726
11 | 2044 | 2044-11-30 | 0.34468 | 1.4562 | 0.2512 | 1.3988 | 0.32049 | 1.5924 | 0.4173 | 2.2811 | 0.38915 | 2.1929 | 0.31892 | 2.2932 | 0.36427 | 1.4766 | 0.29194 | 2.1954 | 0.28035 | 1.3408 | 0.30512 | 1.1562
12 | 2044 | 2044-12-01 | 0.31686 | 1.4257 | 0.26291 | 1.4457 | 0.30443 | 1.5611 | 0.44755 | 2.3902 | 0.38532 | 2.1771 | 0.3166 | 2.0793 | 0.32276 | 1.4434 | 0.30007 | 2.1926 | 0.26522 | 1.3069 | 0.28118 | 1.1037
12 | 2044 | 2044-12-02 | 0.31194 | 1.4058 | 0.25739 | 1.4141 | 0.29899 | 1.5328 | 0.43613 | 2.3301 | 0.37797 | 2.1338 | 0.30836 | 2.0287 | 0.3152 | 1.4112 | 0.30353 | 2.2126 | 0.26905 | 1.3242 | 0.28126 | 1.104
12 | 2044 | 2044-12-03 | 0.31285 | 1.4068 | 0.25297 | 1.3802 | 0.29996 | 1.5273 | 0.42475 | 2.2618 | 0.36874 | 2.0739 | 0.30466 | 2.0007 | 0.31361 | 1.3981 | 0.27595 | 2.0069 | 0.25475 | 1.25 | 0.28662 | 1.1226
12 | 2044 | 2044-12-04 | 0.31433 | 1.4121 | 0.26017 | 1.4165 | 0.31662 | 1.6087 | 0.44467 | 2.3582 | 0.38291 | 2.1499 | 0.31681 | 2.0658 | 0.32254 | 1.4355 | 0.28893 | 2.0924 | 0.27033 | 1.3242 | 0.29525 | 1.1555
12 | 2044 | 2044-12-05 | 0.32343 | 1.4495 | 0.27621 | 1.5094 | 0.32567 | 1.659 | 0.46024 | 2.447 | 0.39456 | 2.2169 | 0.32462 | 2.1167 | 0.33516 | 1.4943 | 0.31449 | 2.2777 | 0.28033 | 1.3762 | 0.31185 | 1.2227
12 | 2044 | 2044-12-06 | 0.33342 | 1.4882 | 0.28577 | 1.5567 | 0.3363 | 1.7099 | 0.4764 | 2.5221 | 0.40668 | 2.2822 | 0.33299 | 2.1571 | 0.34088 | 1.5182 | 0.32453 | 2.342 | 0.29427 | 1.4409 | 0.3287 | 1.2883
12 | 2044 | 2044-12-07 | 0.33538 | 1.4955 | 0.28905 | 1.5715 | 0.34894 | 1.7698 | 0.48607 | 2.5725 | 0.4125 | 2.3109 | 0.34112 | 2.2056 | 0.34713 | 1.5446 | 0.33076 | 2.383 | 0.2987 | 1.4637 | 0.31181 | 1.2222
12 | 2044 | 2044-12-08 | 0.33178 | 1.4809 | 0.28759 | 1.5642 | 0.35214 | 1.7853 | 0.49821 | 2.6357 | 0.4199 | 2.3483 | 0.35105 | 2.2648 | 0.34501 | 1.535 | 0.33068 | 2.3785 | 0.29942 | 1.4652 | 0.32966 | 1.2916
12 | 2044 | 2044-12-09 | 0.33081 | 1.4767 | 0.28441 | 1.545 | 0.33689 | 1.7093 | 0.49718 | 2.629 | 0.41919 | 2.3418 | 0.35023 | 2.2576 | 0.35048 | 1.5575 | 0.3287 | 2.3617 | 0.2965 | 1.4503 | 0.32052 | 1.2559
12 | 2044 | 2044-12-10 | 0.32558 | 1.4536 | 0.27581 | 1.4894 | 0.34221 | 1.7267 | 0.48273 | 2.5422 | 0.40849 | 2.2747 | 0.34267 | 2.2027 | 0.33576 | 1.4882 | 0.29927 | 2.1436 | 0.28033 | 1.367 | 0.30975 | 1.2121
12 | 2044 | 2044-12-11 | 0.33502 | 1.4904 | 0.2834 | 1.5244 | 0.35309 | 1.7761 | 0.48035 | 2.5313 | 0.40624 | 2.2591 | 0.34222 | 2.2005 | 0.34078 | 1.51 | 0.30191 | 2.1587 | 0.28301 | 1.3794 | 0.3041 | 1.19
12 | 2044 | 2044-12-12 | 0.33207 | 1.4805 | 0.29394 | 1.5879 | 0.34572 | 1.7459 | 0.50495 | 2.6596 | 0.42533 | 2.3689 | 0.35276 | 2.2589 | 0.34696 | 1.5405 | 0.32844 | 2.3498 | 0.29686 | 1.4481 | 0.32376 | 1.2691
12 | 2044 | 2044-12-13 | 0.34257 | 1.5214 | 0.29843 | 1.6109 | 0.35253 | 1.7796 | 0.50426 | 2.6546 | 0.4248 | 2.3635 | 0.35207 | 2.2521 | 0.35736 | 1.5841 | 0.3309 | 2.365 | 0.29731 | 1.4514 | 0.31601 | 1.239
12 | 2044 | 2044-12-14 | 0.35284 | 1.5614 | 0.30327 | 1.636 | 0.36446 | 1.8367 | 0.51336 | 2.6979 | 0.43114 | 2.3964 | 0.35741 | 2.2786 | 0.36315 | 1.6084 | 0.32542 | 2.3251 | 0.28926 | 1.4127 | 0.30927 | 1.2127
12 | 2044 | 2044-12-15 | 0.3526 | 1.5601 | 0.30387 | 1.6376 | 0.36499 | 1.8397 | 0.52079 | 2.7376 | 0.43519 | 2.4157 | 0.36411 | 2.3187 | 0.36442 | 1.6132 | 0.32745 | 2.3369 | 0.29049 | 1.4188 | 0.32398 | 1.2702
12 | 2044 | 2044-12-16 | 0.35575 | 1.5722 | 0.31038 | 1.6683 | 0.3655 | 1.8409 | 0.52541 | 2.7533 | 0.43968 | 2.4396 | 0.36369 | 2.3057 | 0.36596 | 1.62 | 0.33259 | 2.3693 | 0.29683 | 1.4486 | 0.32008 | 1.2551
12 | 2044 | 2044-12-17 | 0.3533 | 1.5603 | 0.30391 | 1.6227 | 0.36521 | 1.8321 | 0.5131 | 2.68 | 0.4297 | 2.3763 | 0.35883 | 2.2691 | 0.36331 | 1.6021 | 0.30759 | 2.1807 | 0.28884 | 1.4031 | 0.30954 | 1.212
12 | 2044 | 2044-12-18 | 0.34437 | 1.525 | 0.29992 | 1.6011 | 0.35691 | 1.7897 | 0.50966 | 2.6619 | 0.4271 | 2.3596 | 0.35648 | 2.2529 | 0.36885 | 1.6244 | 0.30999 | 2.1942 | 0.29242 | 1.4192 | 0.32134 | 1.258
12 | 2044 | 2044-12-19 | 0.36324 | 1.601 | 0.31716 | 1.6968 | 0.37873 | 1.8967 | 0.53549 | 2.8051 | 0.44484 | 2.4605 | 0.37233 | 2.3522 | 0.38352 | 1.6929 | 0.33426 | 2.3708 | 0.3028 | 1.4722 | 0.34422 | 1.3501
12 | 2044 | 2044-12-20 | 0.37803 | 1.6589 | 0.31752 | 1.6939 | 0.37718 | 1.8861 | 0.53027 | 2.7658 | 0.44395 | 2.4561 | 0.36227 | 2.2765 | 0.38595 | 1.7027 | 0.33863 | 2.3979 | 0.30904 | 1.501 | 0.34646 | 1.3585
12 | 2044 | 2044-12-21 | 0.61985 | 2.6085 | 0.55158 | 2.9082 | 0.77917 | 3.8534 | 0.75438 | 3.8586 | 0.60382 | 3.3454 | 0.49504 | 2.9977 | 0.5746 | 2.4997 | 0.49554 | 3.4619 | 0.52154 | 2.5117 | 0.56968 | 2.2242
12 | 2044 | 2044-12-22 | 0.3852 | 1.6867 | 0.32161 | 1.7195 | 0.38805 | 1.9459 | 0.56224 | 2.9336 | 0.46298 | 2.5555 | 0.38812 | 2.4305 | 0.38284 | 1.6869 | 0.34382 | 2.429 | 0.31568 | 1.532 | 0.34939 | 1.3702
12 | 2044 | 2044-12-23 | 0.38253 | 1.6761 | 0.32368 | 1.7268 | 0.3834 | 1.9202 | 0.56237 | 2.9277 | 0.46414 | 2.5612 | 0.38503 | 2.4027 | 0.38142 | 1.6805 | 0.33994 | 2.4005 | 0.31066 | 1.5075 | 0.34572 | 1.3558
12 | 2044 | 2044-12-24 | 0.37822 | 1.657 | 0.313 | 1.6621 | 0.36781 | 1.8414 | 0.55496 | 2.8796 | 0.4573 | 2.5158 | 0.38355 | 2.3858 | 0.37418 | 1.6425 | 0.32167 | 2.2614 | 0.30619 | 1.4834 | 0.33431 | 1.3089
12 | 2044 | 2044-12-25 | 0.37608 | 1.6485 | 0.31439 | 1.6702 | 0.38979 | 1.9483 | 0.55626 | 2.887 | 0.45745 | 2.5145 | 0.38516 | 2.3942 | 0.38297 | 1.6789 | 0.31755 | 2.2315 | 0.30066 | 1.4568 | 0.3366 | 1.318
12 | 2044 | 2044-12-26 | 0.39045 | 1.707 | 0.3387 | 1.8057 | 0.39583 | 1.9833 | 0.57036 | 2.9676 | 0.46806 | 2.5773 | 0.39103 | 2.4312 | 0.38945 | 1.7113 | 0.33951 | 2.3913 | 0.31136 | 1.509 | 0.35872 | 1.4072
12 | 2044 | 2044-12-27 | 0.39276 | 1.716 | 0.34335 | 1.8239 | 0.41541 | 2.0745 | 0.5812 | 3.0219 | 0.47496 | 2.6137 | 0.39838 | 2.4711 | 0.39695 | 1.7428 | 0.34336 | 2.4155 | 0.31725 | 1.5364 | 0.35886 | 1.4077
12 | 2044 | 2044-12-28 | 0.39235 | 1.7144 | 0.34284 | 1.822 | 0.40215 | 2.012 | 0.57837 | 3.0076 | 0.47251 | 2.5986 | 0.39666 | 2.4592 | 0.39546 | 1.7354 | 0.34622 | 2.4322 | 0.32329 | 1.5634 | 0.3804 | 1.4915
12 | 2044 | 2044-12-29 | 0.38809 | 1.6976 | 0.332 | 1.7622 | 0.38758 | 1.9392 | 0.56216 | 2.9144 | 0.46377 | 2.5512 | 0.37977 | 2.3454 | 0.3902 | 1.7126 | 0.3419 | 2.4012 | 0.31792 | 1.5375 | 0.37337 | 1.4648
12 | 2044 | 2044-12-30 | 0.38282 | 1.677 | 0.32535 | 1.7292 | 0.38166 | 1.9119 | 0.55758 | 2.8932 | 0.45969 | 2.5267 | 0.37781 | 2.3342 | 0.38407 | 1.6859 | 0.33243 | 2.3353 | 0.3055 | 1.4781 | 0.35326 | 1.3867
12 | 2044 | 2044-12-31 | 0.36072 | 1.5881 | 0.30487 | 1.6131 | 0.36367 | 1.8167 | 0.5343 | 2.7707 | 0.44076 | 2.4138 | 0.36843 | 2.2782 | 0.36156 | 1.5832 | 0.31194 | 2.18 | 0.30157 | 1.4542 | 0.33799 | 1.3251
1 | 2045 | 2045-01-01 | 0.34633 | 1.5262 | 0.32305 | 1.6905 | 0.39461 | 1.9584 | 0.56443 | 2.909 | 0.46032 | 2.5562 | 0.39729 | 2.4625 | 0.39315 | 1.7604 | 0.34005 | 2.3814 | 0.31241 | 1.5198 | 0.33792 | 1.327
1 | 2045 | 2045-01-02 | 0.36328 | 1.5947 | 0.33568 | 1.7648 | 0.40241 | 2.002 | 0.5776 | 2.9926 | 0.46917 | 2.6058 | 0.40536 | 2.5213 | 0.40261 | 1.8056 | 0.36824 | 2.5838 | 0.32729 | 1.5937 | 0.36036 | 1.4176
1 | 2045 | 2045-01-03 | 0.36744 | 1.6109 | 0.3487 | 1.8298 | 0.42804 | 2.1249 | 0.58693 | 3.0346 | 0.47581 | 2.6443 | 0.41001 | 2.5413 | 0.41694 | 1.8681 | 0.36478 | 2.5577 | 0.32379 | 1.5757 | 0.36781 | 1.4469
1 | 2045 | 2045-01-04 | 0.36768 | 1.612 | 0.35809 | 1.8766 | 0.44058 | 2.1856 | 0.59428 | 3.0729 | 0.48045 | 2.668 | 0.41537 | 2.5732 | 0.42152 | 1.8879 | 0.36394 | 2.5495 | 0.3236 | 1.5736 | 0.36236 | 1.4257
1 | 2045 | 2045-01-05 | 0.36185 | 1.5894 | 0.3442 | 1.8053 | 0.41472 | 2.0603 | 0.5895 | 3.0504 | 0.4764 | 2.6433 | 0.41263 | 2.5563 | 0.40314 | 1.8059 | 0.36479 | 2.5553 | 0.32664 | 1.5881 | 0.36064 | 1.4191
1 | 2045 | 2045-01-06 | 0.36269 | 1.5929 | 0.35106 | 1.8396 | 0.4318 | 2.1428 | 0.59134 | 3.0613 | 0.47707 | 2.645 | 0.41437 | 2.5667 | 0.41058 | 1.8383 | 0.36178 | 2.5336 | 0.32436 | 1.5766 | 0.34009 | 1.3392
1 | 2045 | 2045-01-07 | 0.35568 | 1.5634 | 0.34673 | 1.8054 | 0.41894 | 2.0728 | 0.57338 | 2.9541 | 0.46379 | 2.5679 | 0.40318 | 2.4851 | 0.40108 | 1.7919 | 0.33352 | 2.325 | 0.31073 | 1.5059 | 0.33218 | 1.3062
1 | 2045 | 2045-01-08 | 0.35923 | 1.5772 | 0.33088 | 1.7241 | 0.39964 | 1.9793 | 0.57198 | 2.9488 | 0.46214 | 2.5567 | 0.40277 | 2.4826 | 0.39459 | 1.762 | 0.32637 | 2.2768 | 0.30417 | 1.4747 | 0.33609 | 1.3219
1 | 2045 | 2045-01-09 | 0.36444 | 1.6001 | 0.33825 | 1.7721 | 0.40376 | 2.0059 | 0.58378 | 3.022 | 0.47035 | 2.6057 | 0.40869 | 2.5244 | 0.39538 | 1.7688 | 0.35089 | 2.457 | 0.31592 | 1.5346 | 0.36073 | 1.4209
1 | 2045 | 2045-01-10 | 0.35876 | 1.5782 | 0.34186 | 1.7896 | 0.40448 | 2.0091 | 0.58935 | 3.0439 | 0.47443 | 2.6313 | 0.41039 | 2.5253 | 0.40489 | 1.8104 | 0.35493 | 2.4817 | 0.32172 | 1.5609 | 0.36567 | 1.4407
1 | 2045 | 2045-01-11 | 0.36772 | 1.6134 | 0.3499 | 1.8294 | 0.42334 | 2.1 | 0.58405 | 3.0158 | 0.47031 | 2.6087 | 0.40625 | 2.4964 | 0.41066 | 1.8352 | 0.35418 | 2.4758 | 0.32254 | 1.5642 | 0.34481 | 1.3592
1 | 2045 | 2045-01-12 | 0.35938 | 1.581 | 0.34985 | 1.8286 | 0.4153 | 2.0612 | 0.58589 | 3.0277 | 0.47089 | 2.6097 | 0.40832 | 2.5103 | 0.40282 | 1.8003 | 0.3548 | 2.4795 | 0.32518 | 1.5764 | 0.34865 | 1.3742
1 | 2045 | 2045-01-13 | 0.33921 | 1.5028 | 0.33981 | 1.7775 | 0.39742 | 1.9754 | 0.5777 | 2.9921 | 0.46404 | 2.5677 | 0.40458 | 2.4927 | 0.38044 | 1.7012 | 0.34321 | 2.3994 | 0.31243 | 1.5146 | 0.35562 | 1.4018
1 | 2045 | 2045-01-14 | 0.32771 | 1.4559 | 0.30576 | 1.5936 | 0.36848 | 1.8293 | 0.54968 | 2.839 | 0.44315 | 2.4462 | 0.38812 | 2.3852 | 0.36939 | 1.6473 | 0.30963 | 2.1567 | 0.29327 | 1.4184 | 0.3176 | 1.2514
1 | 2045 | 2045-01-15 | 0.32345 | 1.4396 | 0.31716 | 1.6506 | 0.38517 | 1.9091 | 0.54506 | 2.8208 | 0.43891 | 2.4192 | 0.3866 | 2.3804 | 0.37263 | 1.6608 | 0.3104 | 2.1625 | 0.29657 | 1.4342 | 0.32351 | 1.2747
1 | 2045 | 2045-01-16 | 0.33229 | 1.4767 | 0.32299 | 1.6906 | 0.38168 | 1.8994 | 0.56316 | 2.92 | 0.45217 | 2.5002 | 0.39491 | 2.4302 | 0.37372 | 1.6695 | 0.34555 | 2.4112 | 0.3198 | 1.5472 | 0.33066 | 1.3054
1 | 2045 | 2045-01-17 | 0.35346 | 1.5592 | 0.31844 | 1.667 | 0.36005 | 1.7948 | 0.56685 | 2.9389 | 0.45431 | 2.5116 | 0.39746 | 2.4446 | 0.37774 | 1.686 | 0.34002 | 2.3737 | 0.31512 | 1.5246 | 0.35174 | 1.3883
1 | 2045 | 2045-01-18 | 0.35306 | 1.5581 | 0.31944 | 1.6718 | 0.38122 | 1.8969 | 0.56676 | 2.9376 | 0.45387 | 2.5096 | 0.39707 | 2.4397 | 0.3818 | 1.7044 | 0.34272 | 2.3913 | 0.32019 | 1.5482 | 0.36134 | 1.4259
1 | 2045 | 2045-01-19 | 0.34788 | 1.5385 | 0.33321 | 1.7412 | 0.39551 | 1.967 | 0.57275 | 2.9639 | 0.45805 | 2.5351 | 0.39978 | 2.4502 | 0.38456 | 1.7168 | 0.33716 | 2.3565 | 0.31678 | 1.5329 | 0.34826 | 1.3747
1 | 2045 | 2045-01-20 | 0.35422 | 1.5636 | 0.34291 | 1.7901 | 0.41017 | 2.0379 | 0.56995 | 2.9535 | 0.45525 | 2.5172 | 0.39907 | 2.4491 | 0.39324 | 1.7546 | 0.33648 | 2.3496 | 0.317 | 1.5326 | 0.34562 | 1.3647
1 | 2045 | 2045-01-21 | 0.34294 | 1.5175 | 0.32658 | 1.6951 | 0.4054 | 2.0061 | 0.54716 | 2.8277 | 0.43803 | 2.4158 | 0.38648 | 2.3669 | 0.38032 | 1.693 | 0.30826 | 2.1423 | 0.30395 | 1.4651 | 0.33491 | 1.3209
1 | 2045 | 2045-01-22 | 0.33289 | 1.4788 | 0.3076 | 1.5987 | 0.37829 | 1.8748 | 0.54745 | 2.8281 | 0.43789 | 2.4158 | 0.38629 | 2.3634 | 0.36252 | 1.6141 | 0.30919 | 2.1475 | 0.30664 | 1.4771 | 0.32621 | 1.2871
1 | 2045 | 2045-01-23 | 0.32816 | 1.463 | 0.30217 | 1.5826 | 0.35326 | 1.7623 | 0.5479 | 2.8469 | 0.43779 | 2.418 | 0.38545 | 2.3683 | 0.3695 | 1.6486 | 0.32685 | 2.2809 | 0.30985 | 1.496 | 0.33452 | 1.3222
1 | 2045 | 2045-01-24 | 0.33621 | 1.4948 | 0.32019 | 1.6734 | 0.38088 | 1.8953 | 0.55489 | 2.8788 | 0.44265 | 2.4471 | 0.38908 | 2.3856 | 0.3755 | 1.6752 | 0.32441 | 2.2645 | 0.30895 | 1.4915 | 0.32996 | 1.3045
1 | 2045 | 2045-01-25 | 0.32831 | 1.4645 | 0.32675 | 1.7061 | 0.37567 | 1.8716 | 0.55864 | 2.8971 | 0.44496 | 2.4605 | 0.39138 | 2.398 | 0.3649 | 1.6285 | 0.31639 | 2.2112 | 0.3016 | 1.4566 | 0.32079 | 1.2688
1 | 2045 | 2045-01-26 | 0.34031 | 1.5116 | 0.31539 | 1.6483 | 0.3576 | 1.7845 | 0.55421 | 2.8717 | 0.44167 | 2.4444 | 0.38732 | 2.3688 | 0.36134 | 1.6123 | 0.31349 | 2.1902 | 0.29937 | 1.445 | 0.32347 | 1.2795
1 | 2045 | 2045-01-27 | 0.33733 | 1.5004 | 0.31663 | 1.6544 | 0.38039 | 1.8936 | 0.55234 | 2.8653 | 0.43965 | 2.4317 | 0.387 | 2.3698 | 0.35958 | 1.6043 | 0.31745 | 2.2164 | 0.30592 | 1.4757 | 0.32514 | 1.2866
1 | 2045 | 2045-01-28 | 0.33893 | 1.5046 | 0.31297 | 1.6236 | 0.37708 | 1.8707 | 0.53882 | 2.7841 | 0.42925 | 2.3696 | 0.38006 | 2.3202 | 0.36922 | 1.6435 | 0.29898 | 2.0755 | 0.30473 | 1.4649 | 0.33313 | 1.3153
1 | 2045 | 2045-01-29 | 0.35599 | 1.5716 | 0.33813 | 1.7502 | 0.41564 | 2.0558 | 0.5477 | 2.8249 | 0.43554 | 2.4073 | 0.38477 | 2.3436 | 0.37486 | 1.6679 | 0.30956 | 2.1468 | 0.31938 | 1.5343 | 0.35052 | 1.3836
1 | 2045 | 2045-01-30 | 0.36396 | 1.6056 | 0.35141 | 1.8287 | 0.42181 | 2.0928 | 0.5629 | 2.9125 | 0.44653 | 2.4746 | 0.39211 | 2.3923 | 0.38447 | 1.715 | 0.32854 | 2.2902 | 0.32448 | 1.5628 | 0.34858 | 1.3788
1 | 2045 | 2045-01-31 | 0.34131 | 1.5175 | 0.33475 | 1.7447 | 0.39299 | 1.9548 | 0.55743 | 2.8805 | 0.44265 | 2.4562 | 0.38693 | 2.3551 | 0.36505 | 1.6281 | 0.32336 | 2.2541 | 0.31947 | 1.5381 | 0.33959 | 1.344
2 | 2045 | 2045-02-01 | 0.34233 | 1.5367 | 0.31503 | 1.6663 | 0.36176 | 1.8225 | 0.52195 | 2.7445 | 0.4264 | 2.4388 | 0.38741 | 2.3981 | 0.34935 | 1.5622 | 0.29955 | 2.1307 | 0.2981 | 1.434 | 0.31607 | 1.2829
2 | 2045 | 2045-02-02 | 0.33762 | 1.5183 | 0.3082 | 1.6306 | 0.35018 | 1.7652 | 0.50826 | 2.677 | 0.41521 | 2.3696 | 0.37788 | 2.3426 | 0.35026 | 1.566 | 0.29704 | 2.113 | 0.296 | 1.424 | 0.31961 | 1.2965
2 | 2045 | 2045-02-03 | 0.32433 | 1.4663 | 0.29646 | 1.5697 | 0.34169 | 1.7244 | 0.49977 | 2.6355 | 0.40833 | 2.3274 | 0.37179 | 2.307 | 0.35473 | 1.5864 | 0.29855 | 2.1244 | 0.30098 | 1.4468 | 0.34031 | 1.379
2 | 2045 | 2045-02-04 | 0.32473 | 1.4669 | 0.3004 | 1.5798 | 0.3369 | 1.6953 | 0.48824 | 2.5595 | 0.3992 | 2.2797 | 0.36727 | 2.2694 | 0.34247 | 1.5281 | 0.27601 | 1.9576 | 0.29554 | 1.416 | 0.33179 | 1.3437
2 | 2045 | 2045-02-05 | 0.3306 | 1.491 | 0.2921 | 1.5367 | 0.32443 | 1.6351 | 0.48632 | 2.5504 | 0.39771 | 2.2714 | 0.36558 | 2.2592 | 0.33455 | 1.4932 | 0.27396 | 1.9433 | 0.29439 | 1.4103 | 0.33133 | 1.3421
2 | 2045 | 2045-02-06 | 0.34259 | 1.5405 | 0.30625 | 1.6197 | 0.33118 | 1.6745 | 0.49986 | 2.6288 | 0.40736 | 2.3327 | 0.37235 | 2.305 | 0.34378 | 1.538 | 0.29564 | 2.1046 | 0.30183 | 1.4504 | 0.32558 | 1.3203
2 | 2045 | 2045-02-07 | 0.33499 | 1.5107 | 0.2971 | 1.5721 | 0.32683 | 1.6532 | 0.48926 | 2.5753 | 0.39857 | 2.28 | 0.36512 | 2.2624 | 0.32502 | 1.4543 | 0.28509 | 2.0305 | 0.29062 | 1.3963 | 0.30849 | 1.2516
2 | 2045 | 2045-02-08 | 0.32925 | 1.4885 | 0.29513 | 1.5616 | 0.31499 | 1.5945 | 0.48749 | 2.5665 | 0.39717 | 2.2729 | 0.36358 | 2.2531 | 0.32779 | 1.4674 | 0.28199 | 2.0083 | 0.28671 | 1.3782 | 0.31344 | 1.2716
2 | 2045 | 2045-02-09 | 0.32707 | 1.4801 | 0.28375 | 1.5025 | 0.32321 | 1.6347 | 0.47761 | 2.5177 | 0.3892 | 2.2241 | 0.35655 | 2.2122 | 0.31871 | 1.4267 | 0.28087 | 2.0007 | 0.28663 | 1.3777 | 0.31155 | 1.2649
2 | 2045 | 2045-02-10 | 0.32102 | 1.4563 | 0.29024 | 1.5358 | 0.32069 | 1.6224 | 0.47081 | 2.4848 | 0.38385 | 2.1913 | 0.35144 | 2.1828 | 0.31132 | 1.3935 | 0.27684 | 1.9725 | 0.283 | 1.3602 | 0.30361 | 1.2329
2 | 2045 | 2045-02-11 | 0.31065 | 1.4145 | 0.27441 | 1.4437 | 0.29978 | 1.5143 | 0.44962 | 2.3666 | 0.36779 | 2.0947 | 0.3392 | 2.1037 | 0.30239 | 1.3501 | 0.24897 | 1.7679 | 0.27036 | 1.2951 | 0.29691 | 1.2041
2 | 2045 | 2045-02-12 | 0.31412 | 1.4288 | 0.26689 | 1.4046 | 0.29613 | 1.4976 | 0.4416 | 2.3251 | 0.36109 | 2.0557 | 0.33375 | 2.0712 | 0.29497 | 1.3172 | 0.253 | 1.7976 | 0.27903 | 1.3354 | 0.29236 | 1.1872
2 | 2045 | 2045-02-13 | 0.30579 | 1.3975 | 0.28389 | 1.5023 | 0.2968 | 1.5069 | 0.4533 | 2.3946 | 0.36937 | 2.1082 | 0.33915 | 2.1095 | 0.30722 | 1.3761 | 0.27031 | 1.9278 | 0.27976 | 1.344 | 0.30492 | 1.2386
2 | 2045 | 2045-02-14 | 0.31291 | 1.4266 | 0.28254 | 1.4951 | 0.30908 | 1.5671 | 0.45966 | 2.4252 | 0.37459 | 2.1434 | 0.34315 | 2.1319 | 0.30477 | 1.3655 | 0.27373 | 1.9524 | 0.28583 | 1.3727 | 0.29567 | 1.2011
2 | 2045 | 2045-02-15 | 0.31307 | 1.4275 | 0.29261 | 1.5469 | 0.3199 | 1.6194 | 0.45097 | 2.3826 | 0.36773 | 2.1013 | 0.33676 | 2.0951 | 0.31107 | 1.3937 | 0.28125 | 2.0063 | 0.29733 | 1.4273 | 0.30673 | 1.2455
2 | 2045 | 2045-02-16 | 0.326 | 1.4795 | 0.29883 | 1.5789 | 0.33005 | 1.6698 | 0.45813 | 2.4136 | 0.37309 | 2.1407 | 0.34198 | 2.1229 | 0.30509 | 1.367 | 0.29002 | 2.0685 | 0.30908 | 1.4837 | 0.32655 | 1.3272
2 | 2045 | 2045-02-17 | 0.33061 | 1.4982 | 0.29514 | 1.5594 | 0.35067 | 1.7698 | 0.45587 | 2.4015 | 0.37129 | 2.1318 | 0.34016 | 2.1118 | 0.31245 | 1.4003 | 0.28414 | 2.027 | 0.3021 | 1.4507 | 0.31915 | 1.2977
2 | 2045 | 2045-02-18 | 0.31887 | 1.4504 | 0.27654 | 1.4529 | 0.32651 | 1.6449 | 0.42374 | 2.2278 | 0.34618 | 1.9793 | 0.32071 | 1.9909 | 0.30007 | 1.3417 | 0.25213 | 1.7931 | 0.28413 | 1.3601 | 0.29853 | 1.2119
2 | 2045 | 2045-02-19 | 0.31231 | 1.4245 | 0.26943 | 1.4158 | 0.30275 | 1.5288 | 0.42253 | 2.2209 | 0.34528 | 1.9759 | 0.31953 | 1.9836 | 0.28858 | 1.2908 | 0.25154 | 1.7886 | 0.28264 | 1.3539 | 0.28954 | 1.1765
2 | 2045 | 2045-02-20 | 0.29414 | 1.3545 | 0.27264 | 1.4422 | 0.30527 | 1.5475 | 0.42716 | 2.2562 | 0.348 | 1.9924 | 0.31989 | 1.9935 | 0.28177 | 1.2641 | 0.26922 | 1.9217 | 0.28454 | 1.3677 | 0.2961 | 1.2057
2 | 2045 | 2045-02-21 | 0.30331 | 1.3913 | 0.2661 | 1.408 | 0.29719 | 1.5092 | 0.42893 | 2.2632 | 0.34942 | 2.0043 | 0.32085 | 1.9981 | 0.28096 | 1.2609 | 0.26656 | 1.904 | 0.28417 | 1.365 | 0.30933 | 1.2585
2 | 2045 | 2045-02-22 | 0.29928 | 1.3762 | 0.26407 | 1.3974 | 0.30453 | 1.5451 | 0.42246 | 2.2267 | 0.34371 | 1.9739 | 0.31682 | 1.9729 | 0.29161 | 1.3089 | 0.26309 | 1.8794 | 0.2799 | 1.3451 | 0.28956 | 1.179
2 | 2045 | 2045-02-23 | 0.28704 | 1.3276 | 0.25942 | 1.373 | 0.28746 | 1.4616 | 0.41225 | 2.1781 | 0.33591 | 1.9243 | 0.30895 | 1.9285 | 0.27789 | 1.2477 | 0.25661 | 1.8339 | 0.2727 | 1.3107 | 0.28507 | 1.1592
2 | 2045 | 2045-02-24 | 0.28033 | 1.3015 | 0.25612 | 1.3555 | 0.27462 | 1.3985 | 0.41158 | 2.1736 | 0.33548 | 1.9238 | 0.30808 | 1.9229 | 0.27229 | 1.2229 | 0.25788 | 1.8428 | 0.27437 | 1.3192 | 0.29712 | 1.2074
2 | 2045 | 2045-02-25 | 0.28066 | 1.3016 | 0.24111 | 1.2675 | 0.26322 | 1.3362 | 0.40082 | 2.102 | 0.32735 | 1.8815 | 0.30362 | 1.8865 | 0.25829 | 1.157 | 0.23095 | 1.6446 | 0.26182 | 1.255 | 0.26344 | 1.0723
2 | 2045 | 2045-02-26 | 0.27282 | 1.2701 | 0.22863 | 1.2025 | 0.25526 | 1.2956 | 0.38271 | 2.0165 | 0.31347 | 1.7913 | 0.28994 | 1.8097 | 0.24599 | 1.1023 | 0.22776 | 1.622 | 0.25786 | 1.2365 | 0.26989 | 1.0978
2 | 2045 | 2045-02-27 | 0.28048 | 1.3031 | 0.2333 | 1.2364 | 0.25875 | 1.3208 | 0.39798 | 2.1013 | 0.32446 | 1.8626 | 0.29794 | 1.8622 | 0.25578 | 1.1501 | 0.2497 | 1.7852 | 0.26497 | 1.2752 | 0.27141 | 1.1062
2 | 2045 | 2045-02-28 | 0.27864 | 1.2965 | 0.23978 | 1.2696 | 0.26794 | 1.3662 | 0.39167 | 2.0682 | 0.31933 | 1.8331 | 0.29337 | 1.835 | 0.26216 | 1.1795 | 0.25053 | 1.7922 | 0.26886 | 1.293 | 0.29109 | 1.184
3 | 2045 | 2045-03-01 | 0.26063 | 1.2373 | 0.237 | 1.2719 | 0.23937 | 1.2717 | 0.42851 | 2.2757 | 0.32666 | 1.869 | 0.29982 | 1.9367 | 0.25157 | 1.1372 | 0.23776 | 1.6809 | 0.26137 | 1.2888 | 0.27385 | 1.1418
3 | 2045 | 2045-03-02 | 0.24723 | 1.1836 | 0.22635 | 1.2158 | 0.23512 | 1.2495 | 0.40579 | 2.1604 | 0.3122 | 1.7817 | 0.28589 | 1.8479 | 0.25104 | 1.135 | 0.2368 | 1.6748 | 0.2655 | 1.3092 | 0.26817 | 1.1172
3 | 2045 | 2045-03-03 | 0.23332 | 1.1325 | 0.21846 | 1.1733 | 0.22121 | 1.1776 | 0.40385 | 2.1495 | 0.31142 | 1.7809 | 0.28384 | 1.8354 | 0.23433 | 1.0603 | 0.22902 | 1.6209 | 0.25328 | 1.2489 | 0.25189 | 1.0508
3 | 2045 | 2045-03-04 | 0.21879 | 1.0725 | 0.19654 | 1.0481 | 0.19754 | 1.0499 | 0.37865 | 2.0086 | 0.29212 | 1.6627 | 0.26991 | 1.7435 | 0.22423 | 1.0117 | 0.19896 | 1.4011 | 0.23045 | 1.1336 | 0.24318 | 1.0155
3 | 2045 | 2045-03-05 | 0.22342 | 1.0924 | 0.19591 | 1.0455 | 0.20168 | 1.0717 | 0.37991 | 2.0138 | 0.29332 | 1.6742 | 0.26969 | 1.7428 | 0.21938 | 0.98984 | 0.2015 | 1.4188 | 0.23687 | 1.1657 | 0.23983 | 1.002
3 | 2045 | 2045-03-06 | 0.22024 | 1.0808 | 0.20403 | 1.0963 | 0.20601 | 1.0982 | 0.39314 | 2.0911 | 0.30268 | 1.7322 | 0.2756 | 1.7849 | 0.22618 | 1.0241 | 0.22738 | 1.6091 | 0.24715 | 1.2202 | 0.25089 | 1.0487
3 | 2045 | 2045-03-07 | 0.23227 | 1.1295 | 0.20498 | 1.1007 | 0.20157 | 1.075 | 0.37925 | 2.0197 | 0.29288 | 1.6722 | 0.26696 | 1.7302 | 0.22912 | 1.0378 | 0.22579 | 1.5978 | 0.24294 | 1.2 | 0.2503 | 1.0469
3 | 2045 | 2045-03-08 | 0.2421 | 1.17 | 0.20853 | 1.119 | 0.20952 | 1.1167 | 0.38347 | 2.0392 | 0.29495 | 1.6871 | 0.26867 | 1.7419 | 0.22756 | 1.0307 | 0.22413 | 1.5865 | 0.24298 | 1.2005 | 0.2474 | 1.035
3 | 2045 | 2045-03-09 | 0.255 | 1.2228 | 0.21464 | 1.1516 | 0.20747 | 1.1061 | 0.38431 | 2.0421 | 0.29567 | 1.6951 | 0.26822 | 1.7396 | 0.2294 | 1.0393 | 0.22663 | 1.6036 | 0.24644 | 1.2182 | 0.26703 | 1.1173
3 | 2045 | 2045-03-10 | 0.25053 | 1.2046 | 0.23048 | 1.2352 | 0.22648 | 1.2056 | 0.39766 | 2.1078 | 0.30438 | 1.7533 | 0.27498 | 1.7836 | 0.23573 | 1.0685 | 0.22874 | 1.6182 | 0.25027 | 1.2377 | 0.26655 | 1.1157
3 | 2045 | 2045-03-11 | 0.23192 | 1.1282 | 0.22748 | 1.2096 | 0.2348 | 1.2455 | 0.3823 | 2.0163 | 0.2917 | 1.6771 | 0.26657 | 1.7271 | 0.23477 | 1.0611 | 0.21083 | 1.4822 | 0.24727 | 1.2209 | 0.25518 | 1.0688
3 | 2045 | 2045-03-12 | 0.23132 | 1.1263 | 0.21458 | 1.1424 | 0.23274 | 1.2349 | 0.36412 | 1.9235 | 0.27991 | 1.606 | 0.25522 | 1.6547 | 0.22285 | 1.0073 | 0.20119 | 1.4157 | 0.23446 | 1.1576 | 0.24923 | 1.0442
3 | 2045 | 2045-03-13 | 0.23435 | 1.14 | 0.21911 | 1.174 | 0.22499 | 1.1983 | 0.37706 | 1.9994 | 0.28935 | 1.6649 | 0.26083 | 1.6947 | 0.22551 | 1.0227 | 0.21954 | 1.5544 | 0.23833 | 1.1799 | 0.25756 | 1.0782
3 | 2045 | 2045-03-14 | 0.2431 | 1.1763 | 0.21677 | 1.162 | 0.22156 | 1.1806 | 0.3745 | 1.9852 | 0.28786 | 1.6588 | 0.2584 | 1.6795 | 0.23161 | 1.0504 | 0.22771 | 1.6108 | 0.25207 | 1.2486 | 0.25963 | 1.0874
3 | 2045 | 2045-03-15 | 0.23214 | 1.1318 | 0.2171 | 1.1629 | 0.21986 | 1.1719 | 0.36428 | 1.9323 | 0.28096 | 1.618 | 0.25167 | 1.6367 | 0.22564 | 1.0238 | 0.22263 | 1.5757 | 0.24675 | 1.2225 | 0.25875 | 1.0843
3 | 2045 | 2045-03-16 | 0.22742 | 1.1127 | 0.19902 | 1.0673 | 0.19789 | 1.0572 | 0.35045 | 1.8611 | 0.27161 | 1.5614 | 0.24288 | 1.5808 | 0.21919 | 0.99499 | 0.22047 | 1.5599 | 0.23677 | 1.1742 | 0.23347 | 0.97948
3 | 2045 | 2045-03-17 | 0.21112 | 1.0469 | 0.19927 | 1.0691 | 0.19635 | 1.0494 | 0.34726 | 1.8434 | 0.26896 | 1.5467 | 0.24025 | 1.5644 | 0.20641 | 0.93729 | 0.21703 | 1.536 | 0.23222 | 1.1522 | 0.23396 | 0.98195
3 | 2045 | 2045-03-18 | 0.19136 | 0.96516 | 0.18025 | 0.95877 | 0.17774 | 0.94851 | 0.32939 | 1.7396 | 0.25547 | 1.4669 | 0.23015 | 1.4966 | 0.18824 | 0.85241 | 0.18531 | 1.3048 | 0.20947 | 1.0371 | 0.20495 | 0.8617
3 | 2045 | 2045-03-19 | 0.196 | 0.98435 | 0.17985 | 0.95581 | 0.17705 | 0.94524 | 0.31659 | 1.6735 | 0.24645 | 1.4118 | 0.22203 | 1.4449 | 0.19204 | 0.86968 | 0.19545 | 1.3744 | 0.22303 | 1.1053 | 0.21575 | 0.907
3 | 2045 | 2045-03-20 | 0.20903 | 1.0388 | 0.18465 | 0.98995 | 0.19058 | 1.0202 | 0.33207 | 1.7623 | 0.25792 | 1.4841 | 0.22897 | 1.4931 | 0.20373 | 0.92556 | 0.21743 | 1.5381 | 0.23225 | 1.1542 | 0.22713 | 0.95442
3 | 2045 | 2045-03-21 | 0.21135 | 1.0483 | 0.19035 | 1.0205 | 0.1964 | 1.051 | 0.33209 | 1.7606 | 0.25683 | 1.4781 | 0.2283 | 1.4893 | 0.19616 | 0.89154 | 0.21394 | 1.5136 | 0.22501 | 1.1191 | 0.21428 | 0.90107
3 | 2045 | 2045-03-22 | 0.21015 | 1.0437 | 0.1852 | 0.9926 | 0.18264 | 0.97946 | 0.32615 | 1.7292 | 0.25269 | 1.4546 | 0.22401 | 1.462 | 0.19672 | 0.89439 | 0.21396 | 1.5137 | 0.22748 | 1.1318 | 0.22023 | 0.92601
3 | 2045 | 2045-03-23 | 0.2189 | 1.0793 | 0.18239 | 0.97768 | 0.18657 | 1.0005 | 0.32736 | 1.7339 | 0.25336 | 1.4616 | 0.22377 | 1.4608 | 0.19584 | 0.89025 | 0.2115 | 1.4963 | 0.2228 | 1.1093 | 0.22263 | 0.93703
3 | 2045 | 2045-03-24 | 0.20473 | 1.0223 | 0.18917 | 1.0136 | 0.19722 | 1.0567 | 0.32041 | 1.6974 | 0.24847 | 1.4331 | 0.21892 | 1.4298 | 0.19485 | 0.88579 | 0.20898 | 1.4786 | 0.21785 | 1.0855 | 0.22538 | 0.94947
3 | 2045 | 2045-03-25 | 0.18228 | 0.92972 | 0.16479 | 0.8754 | 0.17302 | 0.92675 | 0.28572 | 1.5089 | 0.22369 | 1.2815 | 0.19925 | 1.3004 | 0.16789 | 0.76108 | 0.18164 | 1.278 | 0.20657 | 1.027 | 0.20889 | 0.88088
3 | 2045 | 2045-03-26 | 0.18854 | 0.95536 | 0.15394 | 0.81768 | 0.16178 | 0.86852 | 0.28414 | 1.4994 | 0.222 | 1.2725 | 0.19755 | 1.2898 | 0.16094 | 0.73007 | 0.17951 | 1.2628 | 0.20121 | 1.0013 | 0.2066 | 0.87199
3 | 2045 | 2045-03-27 | 0.1947 | 0.98212 | 0.17206 | 0.92369 | 0.1754 | 0.94421 | 0.30587 | 1.6198 | 0.23764 | 1.3713 | 0.20805 | 1.3608 | 0.17626 | 0.80209 | 0.20373 | 1.442 | 0.21411 | 1.0685 | 0.21693 | 0.91417
3 | 2045 | 2045-03-28 | 0.19317 | 0.97579 | 0.16423 | 0.88087 | 0.1752 | 0.94375 | 0.29744 | 1.5762 | 0.2327 | 1.3442 | 0.20212 | 1.3227 | 0.17785 | 0.80903 | 0.20933 | 1.4801 | 0.22001 | 1.0988 | 0.22799 | 0.96065
3 | 2045 | 2045-03-29 | 0.21098 | 1.0484 | 0.16971 | 0.91006 | 0.17908 | 0.96475 | 0.2969 | 1.5719 | 0.23134 | 1.3368 | 0.20113 | 1.3165 | 0.18133 | 0.8246 | 0.21232 | 1.5005 | 0.22515 | 1.125 | 0.22239 | 0.9385
3 | 2045 | 2045-03-30 | 0.19327 | 0.97612 | 0.16892 | 0.90593 | 0.17779 | 0.95864 | 0.29351 | 1.5534 | 0.2288 | 1.3232 | 0.19832 | 1.2986 | 0.18093 | 0.82294 | 0.20964 | 1.4816 | 0.21965 | 1.0985 | 0.20551 | 0.86848
3 | 2045 | 2045-03-31 | 0.18377 | 0.93789 | 0.1558 | 0.83707 | 0.1582 | 0.85691 | 0.27493 | 1.4587 | 0.21646 | 1.2479 | 0.18679 | 1.2247 | 0.17065 | 0.77656 | 0.19589 | 1.3864 | 0.19864 | 0.9948 | 0.19992 | 0.84537
4 | 2045 | 2045-04-01 | 0.14208 | 0.76884 | 0.12619 | 0.66225 | 0.13341 | 0.71109 | 0.21638 | 1.1436 | 0.19212 | 1.0563 | 0.16884 | 1.0828 | 0.13527 | 0.59531 | 0.14158 | 1.0153 | 0.16162 | 0.81465 | 0.18181 | 0.77387
4 | 2045 | 2045-04-02 | 0.16019 | 0.84172 | 0.13115 | 0.68793 | 0.13371 | 0.71324 | 0.2148 | 1.1353 | 0.19157 | 1.0529 | 0.16734 | 1.0723 | 0.14302 | 0.62774 | 0.14806 | 1.0611 | 0.16939 | 0.85497 | 0.17549 | 0.74745
4 | 2045 | 2045-04-03 | 0.17238 | 0.89228 | 0.14374 | 0.76389 | 0.14202 | 0.76206 | 0.2302 | 1.2252 | 0.20465 | 1.1293 | 0.17523 | 1.124 | 0.15378 | 0.67903 | 0.17191 | 1.2394 | 0.18374 | 0.93008 | 0.1969 | 0.83741
4 | 2045 | 2045-04-04 | 0.16323 | 0.85562 | 0.14332 | 0.76167 | 0.14328 | 0.76905 | 0.22479 | 1.1964 | 0.19926 | 1.1008 | 0.17054 | 1.0957 | 0.15065 | 0.66552 | 0.16795 | 1.21 | 0.17544 | 0.88895 | 0.18763 | 0.79884
4 | 2045 | 2045-04-05 | 0.16136 | 0.8482 | 0.13517 | 0.71906 | 0.13743 | 0.74072 | 0.21934 | 1.1677 | 0.19392 | 1.0722 | 0.16577 | 1.0667 | 0.14578 | 0.64458 | 0.16645 | 1.2003 | 0.17688 | 0.8968 | 0.19452 | 0.82852
4 | 2045 | 2045-04-06 | 0.16387 | 0.8588 | 0.14232 | 0.75644 | 0.14614 | 0.78577 | 0.22392 | 1.1897 | 0.19999 | 1.1049 | 0.16997 | 1.0894 | 0.14898 | 0.65777 | 0.17093 | 1.231 | 0.17915 | 0.90948 | 0.18639 | 0.79463
4 | 2045 | 2045-04-07 | 0.16513 | 0.86438 | 0.13411 | 0.71346 | 0.13737 | 0.74181 | 0.21523 | 1.1429 | 0.19024 | 1.054 | 0.16266 | 1.0466 | 0.14718 | 0.6498 | 0.1678 | 1.2081 | 0.17365 | 0.88243 | 0.18616 | 0.79437
4 | 2045 | 2045-04-08 | 0.14078 | 0.76387 | 0.12827 | 0.67379 | 0.13085 | 0.70498 | 0.19664 | 1.0368 | 0.17615 | 0.97086 | 0.15171 | 0.97344 | 0.13913 | 0.60918 | 0.14232 | 1.0193 | 0.16099 | 0.81728 | 0.16353 | 0.69996
4 | 2045 | 2045-04-09 | 0.13388 | 0.73571 | 0.1202 | 0.63142 | 0.1246 | 0.67391 | 0.19118 | 1.0084 | 0.17086 | 0.94254 | 0.14694 | 0.94446 | 0.13026 | 0.57135 | 0.13784 | 0.98623 | 0.15184 | 0.77191 | 0.1677 | 0.71814
4 | 2045 | 2045-04-10 | 0.14572 | 0.7856 | 0.13331 | 0.70968 | 0.13196 | 0.71655 | 0.20263 | 1.0762 | 0.17843 | 0.99122 | 0.15181 | 0.9799 | 0.1353 | 0.59856 | 0.15951 | 1.1505 | 0.16793 | 0.85541 | 0.18761 | 0.80216
4 | 2045 | 2045-04-11 | 0.15219 | 0.81086 | 0.13585 | 0.72287 | 0.1312 | 0.7137 | 0.20217 | 1.0733 | 0.17888 | 0.9936 | 0.15151 | 0.97661 | 0.14364 | 0.63335 | 0.16535 | 1.1898 | 0.16896 | 0.86209 | 0.18111 | 0.77474
4 | 2045 | 2045-04-12 | 0.15012 | 0.80306 | 0.12914 | 0.68835 | 0.13349 | 0.72664 | 0.19956 | 1.0612 | 0.17749 | 0.98509 | 0.14901 | 0.9601 | 0.14524 | 0.63974 | 0.16489 | 1.1876 | 0.17176 | 0.87686 | 0.17733 | 0.75943
4 | 2045 | 2045-04-13 | 0.14383 | 0.77837 | 0.12157 | 0.64874 | 0.12108 | 0.66399 | 0.18968 | 1.0081 | 0.16615 | 0.92613 | 0.14079 | 0.91241 | 0.13472 | 0.59491 | 0.15383 | 1.1096 | 0.15984 | 0.81686 | 0.16496 | 0.70771
4 | 2045 | 2045-04-14 | 0.13626 | 0.74711 | 0.11743 | 0.62721 | 0.11171 | 0.61761 | 0.1793 | 0.95497 | 0.15516 | 0.8675 | 0.13171 | 0.85882 | 0.1232 | 0.54592 | 0.15353 | 1.1041 | 0.14944 | 0.76575 | 0.16441 | 0.70582
4 | 2045 | 2045-04-15 | 0.13112 | 0.72406 | 0.10623 | 0.56038 | 0.10884 | 0.60044 | 0.16851 | 0.89074 | 0.15078 | 0.83503 | 0.12744 | 0.82336 | 0.12261 | 0.53681 | 0.13668 | 0.97769 | 0.15068 | 0.77102 | 0.15724 | 0.67657
4 | 2045 | 2045-04-16 | 0.1342 | 0.73676 | 0.11239 | 0.59277 | 0.11034 | 0.60831 | 0.16988 | 0.89547 | 0.15258 | 0.84587 | 0.12915 | 0.83247 | 0.12015 | 0.52617 | 0.13355 | 0.95839 | 0.15569 | 0.79649 | 0.15476 | 0.66671
4 | 2045 | 2045-04-17 | 0.14312 | 0.77436 | 0.11644 | 0.62392 | 0.11807 | 0.65444 | 0.18035 | 0.95936 | 0.15927 | 0.88954 | 0.13313 | 0.86268 | 0.12898 | 0.56928 | 0.15621 | 1.1247 | 0.15778 | 0.81026 | 0.16789 | 0.7217
4 | 2045 | 2045-04-18 | 0.14029 | 0.76268 | 0.11591 | 0.62153 | 0.1189 | 0.65995 | 0.17357 | 0.92501 | 0.15254 | 0.85351 | 0.12725 | 0.82749 | 0.12493 | 0.55185 | 0.15908 | 1.1447 | 0.16004 | 0.8227 | 0.16163 | 0.69547
4 | 2045 | 2045-04-19 | 0.14688 | 0.78988 | 0.11548 | 0.61959 | 0.11158 | 0.62444 | 0.17005 | 0.90691 | 0.14941 | 0.83699 | 0.12435 | 0.8096 | 0.12367 | 0.54611 | 0.15426 | 1.1098 | 0.15222 | 0.78396 | 0.15661 | 0.67492
4 | 2045 | 2045-04-20 | 0.14372 | 0.77663 | 0.11108 | 0.59699 | 0.10582 | 0.5959 | 0.16851 | 0.89821 | 0.14829 | 0.83161 | 0.12333 | 0.80277 | 0.12949 | 0.57038 | 0.15225 | 1.095 | 0.14792 | 0.76313 | 0.15211 | 0.65636
4 | 2045 | 2045-04-21 | 0.14488 | 0.78193 | 0.11914 | 0.63966 | 0.11324 | 0.63507 | 0.1652 | 0.88045 | 0.14508 | 0.81519 | 0.12079 | 0.78735 | 0.13655 | 0.59978 | 0.15753 | 1.1331 | 0.1564 | 0.80695 | 0.16016 | 0.69079
4 | 2045 | 2045-04-22 | 0.13371 | 0.73545 | 0.10365 | 0.55026 | 0.097828 | 0.55319 | 0.14873 | 0.78517 | 0.13312 | 0.7441 | 0.11206 | 0.72755 | 0.12442 | 0.542 | 0.13202 | 0.94697 | 0.15186 | 0.78234 | 0.14537 | 0.63001
4 | 2045 | 2045-04-23 | 0.13788 | 0.75269 | 0.10272 | 0.54596 | 0.099292 | 0.56166 | 0.14632 | 0.77226 | 0.131 | 0.73346 | 0.11033 | 0.71675 | 0.11533 | 0.50336 | 0.13091 | 0.93908 | 0.15033 | 0.77543 | 0.14314 | 0.62086
4 | 2045 | 2045-04-24 | 0.14277 | 0.77372 | 0.12101 | 0.65181 | 0.12004 | 0.67388 | 0.16309 | 0.86918 | 0.14519 | 0.81684 | 0.11986 | 0.7789 | 0.13262 | 0.58228 | 0.15307 | 1.1034 | 0.15632 | 0.80862 | 0.1521 | 0.65807
4 | 2045 | 2045-04-25 | 0.14391 | 0.77841 | 0.11647 | 0.62886 | 0.10849 | 0.61648 | 0.15844 | 0.84505 | 0.14051 | 0.79253 | 0.11617 | 0.75694 | 0.12985 | 0.57025 | 0.15438 | 1.1115 | 0.15391 | 0.7976 | 0.15298 | 0.6623
4 | 2045 | 2045-04-26 | 0.13397 | 0.73833 | 0.11039 | 0.59729 | 0.10826 | 0.61587 | 0.15642 | 0.83482 | 0.13905 | 0.78509 | 0.11472 | 0.74771 | 0.13341 | 0.58503 | 0.14912 | 1.0766 | 0.15468 | 0.80173 | 0.15782 | 0.6832
4 | 2045 | 2045-04-27 | 0.12192 | 0.68983 | 0.10619 | 0.57582 | 0.10286 | 0.58963 | 0.14928 | 0.79729 | 0.13115 | 0.74424 | 0.10899 | 0.71457 | 0.11876 | 0.52286 | 0.14078 | 1.0173 | 0.14385 | 0.74755 | 0.14386 | 0.62474
4 | 2045 | 2045-04-28 | 0.12429 | 0.69892 | 0.098985 | 0.53921 | 0.09917 | 0.57261 | 0.13971 | 0.75042 | 0.12162 | 0.69274 | 0.10061 | 0.66502 | 0.11045 | 0.48751 | 0.13524 | 0.97559 | 0.12944 | 0.67583 | 0.13361 | 0.58159
4 | 2045 | 2045-04-29 | 0.11922 | 0.67802 | 0.08753 | 0.47074 | 0.089373 | 0.51961 | 0.12346 | 0.65412 | 0.10892 | 0.61944 | 0.092606 | 0.61077 | 0.10502 | 0.45809 | 0.10812 | 0.7768 | 0.1191 | 0.62214 | 0.11798 | 0.51698
4 | 2045 | 2045-04-30 | 0.11509 | 0.66097 | 0.086183 | 0.46489 | 0.085616 | 0.50179 | 0.12267 | 0.65131 | 0.10924 | 0.62099 | 0.092148 | 0.60709 | 0.099643 | 0.4352 | 0.1112 | 0.79823 | 0.12109 | 0.6333 | 0.12019 | 0.52669
5 | 2045 | 2045-05-01 | 0.10936 | 0.64156 | 0.080402 | 0.45167 | 0.081867 | 0.51627 | 0.1161 | 0.64112 | 0.11107 | 0.65123 | 0.085375 | 0.5841 | 0.0892 | 0.40624 | 0.13203 | 0.94191 | 0.11517 | 0.62094 | 0.11708 | 0.51955
5 | 2045 | 2045-05-02 | 0.11727 | 0.67444 | 0.082908 | 0.46648 | 0.082088 | 0.5201 | 0.11444 | 0.63659 | 0.11329 | 0.6699 | 0.085785 | 0.59047 | 0.09593 | 0.43637 | 0.13456 | 0.96027 | 0.12013 | 0.64898 | 0.1177 | 0.52263
5 | 2045 | 2045-05-03 | 0.11956 | 0.68424 | 0.083572 | 0.47247 | 0.0835 | 0.53153 | 0.11174 | 0.62147 | 0.1092 | 0.64576 | 0.083138 | 0.57279 | 0.09638 | 0.43837 | 0.13674 | 0.97608 | 0.12457 | 0.67415 | 0.1212 | 0.53847
5 | 2045 | 2045-05-04 | 0.11171 | 0.65229 | 0.083499 | 0.47175 | 0.085461 | 0.54523 | 0.11013 | 0.61201 | 0.10854 | 0.64277 | 0.082554 | 0.56862 | 0.097691 | 0.44429 | 0.13386 | 0.95493 | 0.12136 | 0.65776 | 0.11805 | 0.52525
5 | 2045 | 2045-05-05 | 0.10291 | 0.61649 | 0.079487 | 0.45009 | 0.079449 | 0.51033 | 0.10768 | 0.59695 | 0.10439 | 0.6174 | 0.080089 | 0.5512 | 0.093211 | 0.42449 | 0.1283 | 0.91654 | 0.1134 | 0.61549 | 0.11504 | 0.51225
5 | 2045 | 2045-05-06 | 0.084043 | 0.53804 | 0.061285 | 0.34505 | 0.062982 | 0.41546 | 0.089777 | 0.49245 | 0.087495 | 0.51544 | 0.068993 | 0.47535 | 0.073194 | 0.33157 | 0.10036 | 0.7123 | 0.098254 | 0.53548 | 0.097088 | 0.43622
5 | 2045 | 2045-05-07 | 0.083981 | 0.538 | 0.058204 | 0.32881 | 0.060359 | 0.40175 | 0.08704 | 0.47951 | 0.084251 | 0.49818 | 0.06667 | 0.46165 | 0.070521 | 0.31952 | 0.10267 | 0.73028 | 0.10275 | 0.5609 | 0.098519 | 0.4432
5 | 2045 | 2045-05-08 | 0.10183 | 0.61256 | 0.076111 | 0.43426 | 0.076867 | 0.50143 | 0.10055 | 0.56222 | 0.097304 | 0.58083 | 0.074873 | 0.52043 | 0.083641 | 0.382 | 0.12549 | 0.89921 | 0.11197 | 0.6108 | 0.11245 | 0.50175
5 | 2045 | 2045-05-09 | 0.10061 | 0.60778 | 0.07637 | 0.43794 | 0.078051 | 0.51099 | 0.099187 | 0.5546 | 0.097299 | 0.58225 | 0.074747 | 0.51977 | 0.090827 | 0.41425 | 0.12439 | 0.89252 | 0.11126 | 0.60791 | 0.10964 | 0.48951
5 | 2045 | 2045-05-10 | 0.099324 | 0.60227 | 0.075269 | 0.43483 | 0.075121 | 0.49636 | 0.096153 | 0.53964 | 0.092557 | 0.55531 | 0.071682 | 0.50087 | 0.086999 | 0.39703 | 0.12088 | 0.8686 | 0.10677 | 0.58455 | 0.10375 | 0.46407
5 | 2045 | 2045-05-11 | 0.087158 | 0.55272 | 0.068357 | 0.39651 | 0.068189 | 0.45535 | 0.093591 | 0.52266 | 0.086761 | 0.51858 | 0.06858 | 0.47827 | 0.083347 | 0.38112 | 0.11453 | 0.82251 | 0.098364 | 0.53996 | 0.098355 | 0.44025
5 | 2045 | 2045-05-12 | 0.087708 | 0.55525 | 0.066344 | 0.38616 | 0.064448 | 0.43411 | 0.091119 | 0.51058 | 0.083618 | 0.50146 | 0.066517 | 0.46594 | 0.07695 | 0.35254 | 0.1122 | 0.80589 | 0.096128 | 0.52887 | 0.097022 | 0.43491
5 | 2045 | 2045-05-13 | 0.07376 | 0.4972 | 0.054003 | 0.31334 | 0.055734 | 0.38653 | 0.074123 | 0.41175 | 0.069509 | 0.41733 | 0.057139 | 0.40222 | 0.059237 | 0.26985 | 0.085405 | 0.60876 | 0.083364 | 0.46183 | 0.079433 | 0.36034
5 | 2045 | 2045-05-14 | 0.069712 | 0.48064 | 0.054027 | 0.31517 | 0.054271 | 0.38016 | 0.07212 | 0.40341 | 0.0684 | 0.41371 | 0.056164 | 0.39809 | 0.059945 | 0.27332 | 0.083514 | 0.59708 | 0.081366 | 0.45196 | 0.082063 | 0.37239
5 | 2045 | 2045-05-15 | 0.082859 | 0.53612 | 0.067581 | 0.39698 | 0.062305 | 0.42745 | 0.085418 | 0.48201 | 0.078422 | 0.47528 | 0.063135 | 0.44654 | 0.072659 | 0.33409 | 0.10913 | 0.78554 | 0.095338 | 0.5277 | 0.096008 | 0.42994
5 | 2045 | 2045-05-16 | 0.07673 | 0.51131 | 0.066105 | 0.38873 | 0.060215 | 0.41606 | 0.084019 | 0.47244 | 0.076627 | 0.46419 | 0.062352 | 0.44029 | 0.070903 | 0.32664 | 0.1083 | 0.78126 | 0.095097 | 0.52739 | 0.091524 | 0.41076
5 | 2045 | 2045-05-17 | 0.071773 | 0.49135 | 0.062688 | 0.37118 | 0.059604 | 0.41445 | 0.082242 | 0.46324 | 0.074809 | 0.45463 | 0.061283 | 0.43401 | 0.071333 | 0.32888 | 0.10747 | 0.777 | 0.094868 | 0.52716 | 0.094549 | 0.4251
5 | 2045 | 2045-05-18 | 0.066886 | 0.47149 | 0.062483 | 0.37231 | 0.059006 | 0.41289 | 0.080399 | 0.45615 | 0.074031 | 0.45326 | 0.060545 | 0.43182 | 0.070658 | 0.32631 | 0.10282 | 0.74577 | 0.088544 | 0.49379 | 0.092 | 0.41426
5 | 2045 | 2045-05-19 | 0.063408 | 0.45711 | 0.061224 | 0.36867 | 0.055503 | 0.39426 | 0.078728 | 0.45063 | 0.074074 | 0.45744 | 0.060228 | 0.43294 | 0.065945 | 0.30558 | 0.10307 | 0.74898 | 0.090125 | 0.50341 | 0.093035 | 0.41933
5 | 2045 | 2045-05-20 | 0.058771 | 0.43763 | 0.048697 | 0.29541 | 0.047468 | 0.35093 | 0.062147 | 0.35507 | 0.061188 | 0.38152 | 0.051591 | 0.37506 | 0.054955 | 0.25322 | 0.078765 | 0.56925 | 0.081506 | 0.45893 | 0.078883 | 0.35975
5 | 2045 | 2045-05-21 | 0.061632 | 0.44996 | 0.048782 | 0.29594 | 0.047442 | 0.35195 | 0.060513 | 0.34498 | 0.058494 | 0.36527 | 0.050292 | 0.36606 | 0.051118 | 0.23651 | 0.077257 | 0.55782 | 0.080902 | 0.45677 | 0.080662 | 0.36775
5 | 2045 | 2045-05-22 | 0.072604 | 0.49618 | 0.061261 | 0.37271 | 0.057251 | 0.41024 | 0.074416 | 0.42798 | 0.07041 | 0.4393 | 0.058371 | 0.42288 | 0.065885 | 0.30659 | 0.10265 | 0.74666 | 0.094031 | 0.52789 | 0.092897 | 0.41893
5 | 2045 | 2045-05-23 | 0.070629 | 0.48877 | 0.066452 | 0.4022 | 0.060602 | 0.43289 | 0.072586 | 0.41951 | 0.068326 | 0.42869 | 0.057137 | 0.4164 | 0.071535 | 0.33241 | 0.10032 | 0.73049 | 0.091821 | 0.51698 | 0.089944 | 0.40545
5 | 2045 | 2045-05-24 | 0.064287 | 0.46287 | 0.060757 | 0.37264 | 0.054227 | 0.39527 | 0.070628 | 0.40986 | 0.065429 | 0.41263 | 0.055505 | 0.4069 | 0.064313 | 0.30065 | 0.097719 | 0.71445 | 0.088587 | 0.50042 | 0.090435 | 0.40839
5 | 2045 | 2045-05-25 | 0.059775 | 0.44497 | 0.058325 | 0.35995 | 0.052726 | 0.38807 | 0.06903 | 0.40218 | 0.063635 | 0.40346 | 0.054526 | 0.4018 | 0.060303 | 0.28337 | 0.09688 | 0.70831 | 0.088884 | 0.50317 | 0.090221 | 0.40821
5 | 2045 | 2045-05-26 | 0.056982 | 0.43393 | 0.060294 | 0.37252 | 0.053245 | 0.39286 | 0.068111 | 0.39717 | 0.063436 | 0.4035 | 0.054614 | 0.40303 | 0.061325 | 0.28859 | 0.094548 | 0.69247 | 0.086538 | 0.49152 | 0.092761 | 0.41959
5 | 2045 | 2045-05-27 | 0.052984 | 0.41674 | 0.048055 | 0.30101 | 0.045603 | 0.35179 | 0.051436 | 0.30382 | 0.050956 | 0.33187 | 0.045995 | 0.34746 | 0.051647 | 0.24232 | 0.070951 | 0.51834 | 0.078848 | 0.45212 | 0.07939 | 0.36346
5 | 2045 | 2045-05-28 | 0.052017 | 0.41304 | 0.046763 | 0.29528 | 0.044651 | 0.34759 | 0.05021 | 0.29772 | 0.049824 | 0.32646 | 0.045492 | 0.34525 | 0.047047 | 0.22234 | 0.067622 | 0.49539 | 0.074895 | 0.43177 | 0.076111 | 0.34907
5 | 2045 | 2045-05-29 | 0.066593 | 0.47461 | 0.058515 | 0.36744 | 0.053657 | 0.40078 | 0.063698 | 0.37766 | 0.059108 | 0.38337 | 0.05223 | 0.39265 | 0.059806 | 0.28363 | 0.090037 | 0.66292 | 0.083273 | 0.47713 | 0.087808 | 0.39781
5 | 2045 | 2045-05-30 | 0.065868 | 0.47158 | 0.056877 | 0.36121 | 0.051809 | 0.3917 | 0.062018 | 0.37158 | 0.057596 | 0.37727 | 0.051227 | 0.38902 | 0.060603 | 0.28782 | 0.089683 | 0.66238 | 0.083652 | 0.48027 | 0.087141 | 0.39622
5 | 2045 | 2045-05-31 | 0.062508 | 0.45825 | 0.056207 | 0.35876 | 0.050312 | 0.38372 | 0.061215 | 0.36683 | 0.057007 | 0.37451 | 0.051184 | 0.38918 | 0.058387 | 0.27864 | 0.08883 | 0.65707 | 0.083554 | 0.48089 | 0.084591 | 0.38507
6 | 2045 | 2045-06-01 | 0.04951 | 0.40228 | 0.05097 | 0.34072 | 0.044117 | 0.35567 | 0.061304 | 0.3861 | 0.055637 | 0.37856 | 0.047654 | 0.37429 | 0.045369 | 0.22256 | 0.085862 | 0.64849 | 0.071777 | 0.42139 | 0.075495 | 0.3503
6 | 2045 | 2045-06-02 | 0.049089 | 0.40072 | 0.050495 | 0.33912 | 0.043286 | 0.35214 | 0.060994 | 0.38638 | 0.055327 | 0.378 | 0.047314 | 0.3729 | 0.045141 | 0.22213 | 0.085437 | 0.6473 | 0.072732 | 0.42884 | 0.077096 | 0.35788
6 | 2045 | 2045-06-03 | 0.043734 | 0.37856 | 0.038415 | 0.26777 | 0.0347 | 0.30418 | 0.044462 | 0.28957 | 0.042803 | 0.30373 | 0.039405 | 0.32027 | 0.033483 | 0.16585 | 0.060013 | 0.45931 | 0.063133 | 0.37862 | 0.064997 | 0.30748
6 | 2045 | 2045-06-04 | 0.039921 | 0.36291 | 0.039132 | 0.27467 | 0.035041 | 0.30801 | 0.043357 | 0.28384 | 0.041743 | 0.29832 | 0.039052 | 0.31914 | 0.033964 | 0.16919 | 0.05776 | 0.44218 | 0.060485 | 0.36318 | 0.065009 | 0.30774
6 | 2045 | 2045-06-05 | 0.047273 | 0.3943 | 0.04878 | 0.33281 | 0.041307 | 0.34279 | 0.057171 | 0.36545 | 0.051657 | 0.35859 | 0.046204 | 0.36935 | 0.044144 | 0.21915 | 0.080776 | 0.61454 | 0.069641 | 0.41347 | 0.075032 | 0.349
6 | 2045 | 2045-06-06 | 0.046793 | 0.3933 | 0.048542 | 0.33279 | 0.041229 | 0.34406 | 0.056335 | 0.36219 | 0.051221 | 0.35823 | 0.046113 | 0.37066 | 0.042466 | 0.21195 | 0.080231 | 0.61175 | 0.069359 | 0.413 | 0.075344 | 0.35117
6 | 2045 | 2045-06-07 | 0.040964 | 0.36859 | 0.048942 | 0.33698 | 0.041162 | 0.34536 | 0.056396 | 0.36485 | 0.051366 | 0.36076 | 0.046001 | 0.37097 | 0.042647 | 0.21327 | 0.079363 | 0.60586 | 0.067894 | 0.40496 | 0.073028 | 0.34127
6 | 2045 | 2045-06-08 | 0.041016 | 0.36978 | 0.048325 | 0.33481 | 0.040649 | 0.34297 | 0.055234 | 0.35831 | 0.050271 | 0.35507 | 0.045762 | 0.37074 | 0.041607 | 0.20903 | 0.078045 | 0.59708 | 0.067556 | 0.40432 | 0.076619 | 0.35786
6 | 2045 | 2045-06-09 | 0.044425 | 0.38447 | 0.048427 | 0.33705 | 0.040711 | 0.34467 | 0.055184 | 0.3605 | 0.050589 | 0.35949 | 0.045826 | 0.37286 | 0.041159 | 0.20771 | 0.077623 | 0.59566 | 0.068154 | 0.40957 | 0.073981 | 0.34595
6 | 2045 | 2045-06-10 | 0.034782 | 0.34499 | 0.03587 | 0.26235 | 0.031893 | 0.2953 | 0.03952 | 0.26896 | 0.038717 | 0.28872 | 0.038104 | 0.32092 | 0.030393 | 0.15713 | 0.052957 | 0.41353 | 0.058739 | 0.36048 | 0.064059 | 0.30577
6 | 2045 | 2045-06-11 | 0.029877 | 0.32467 | 0.035903 | 0.2641 | 0.031238 | 0.29205 | 0.03863 | 0.26411 | 0.037882 | 0.28463 | 0.037962 | 0.32127 | 0.029452 | 0.15301 | 0.052281 | 0.40882 | 0.056783 | 0.34929 | 0.064547 | 0.30823
6 | 2045 | 2045-06-12 | 0.032146 | 0.3346 | 0.048163 | 0.33983 | 0.04021 | 0.34528 | 0.053018 | 0.34985 | 0.04868 | 0.3514 | 0.045504 | 0.37465 | 0.040056 | 0.20479 | 0.075573 | 0.58298 | 0.065446 | 0.39645 | 0.072205 | 0.33918
6 | 2045 | 2045-06-13 | 0.033452 | 0.3399 | 0.049643 | 0.35091 | 0.040422 | 0.3489 | 0.053035 | 0.35198 | 0.048993 | 0.35548 | 0.045627 | 0.37704 | 0.040177 | 0.20661 | 0.07554 | 0.58421 | 0.065456 | 0.39788 | 0.072037 | 0.33934
6 | 2045 | 2045-06-14 | 0.033637 | 0.34236 | 0.047375 | 0.33789 | 0.039019 | 0.33891 | 0.05186 | 0.34405 | 0.047526 | 0.34617 | 0.045343 | 0.37583 | 0.039315 | 0.20434 | 0.073988 | 0.57411 | 0.066199 | 0.4044 | 0.07168 | 0.33743
6 | 2045 | 2045-06-15 | 0.033627 | 0.34238 | 0.046556 | 0.33393 | 0.038439 | 0.33553 | 0.051276 | 0.34124 | 0.047085 | 0.34482 | 0.045358 | 0.37734 | 0.040017 | 0.20826 | 0.073267 | 0.56974 | 0.065657 | 0.40245 | 0.073266 | 0.34512
6 | 2045 | 2045-06-16 | 0.032866 | 0.33991 | 0.046848 | 0.33736 | 0.038618 | 0.3382 | 0.052198 | 0.34956 | 0.048179 | 0.3536 | 0.045581 | 0.3799 | 0.03876 | 0.20306 | 0.073223 | 0.5704 | 0.064804 | 0.39835 | 0.073509 | 0.34706
6 | 2045 | 2045-06-17 | 0.027403 | 0.31719 | 0.035154 | 0.26797 | 0.029954 | 0.28965 | 0.036857 | 0.25958 | 0.036545 | 0.28397 | 0.037987 | 0.32859 | 0.029909 | 0.16214 | 0.050749 | 0.40619 | 0.057571 | 0.36304 | 0.062291 | 0.30068
6 | 2045 | 2045-06-18 | 0.026742 | 0.3151 | 0.035872 | 0.27405 | 0.029753 | 0.28915 | 0.036025 | 0.25446 | 0.03575 | 0.27992 | 0.037965 | 0.3297 | 0.029821 | 0.16272 | 0.050238 | 0.40359 | 0.057408 | 0.36355 | 0.061765 | 0.29872
6 | 2045 | 2045-06-19 | 0.032254 | 0.33862 | 0.046701 | 0.3403 | 0.038048 | 0.33697 | 0.050667 | 0.34104 | 0.04659 | 0.34619 | 0.045548 | 0.38285 | 0.040042 | 0.21355 | 0.072438 | 0.56865 | 0.064857 | 0.40323 | 0.07733 | 0.36538
6 | 2045 | 2045-06-20 | 0.034336 | 0.34851 | 0.046131 | 0.33795 | 0.037629 | 0.33461 | 0.050413 | 0.34039 | 0.046556 | 0.34762 | 0.045707 | 0.38538 | 0.038955 | 0.20833 | 0.072428 | 0.57001 | 0.064921 | 0.40514 | 0.073258 | 0.3474
6 | 2045 | 2045-06-21 | 0.033391 | 0.34563 | 0.045556 | 0.33584 | 0.03692 | 0.32987 | 0.049645 | 0.33519 | 0.045662 | 0.34239 | 0.045647 | 0.38587 | 0.039037 | 0.21058 | 0.070754 | 0.55804 | 0.063983 | 0.40094 | 0.074246 | 0.35239
6 | 2045 | 2045-06-22 | 0.03243 | 0.34196 | 0.045914 | 0.33905 | 0.036967 | 0.33117 | 0.049873 | 0.33718 | 0.0457 | 0.34307 | 0.045682 | 0.38658 | 0.038824 | 0.21056 | 0.071787 | 0.56809 | 0.065365 | 0.4112 | 0.072267 | 0.3441
6 | 2045 | 2045-06-23 | 0.028717 | 0.32651 | 0.045402 | 0.33682 | 0.037016 | 0.33246 | 0.050534 | 0.34376 | 0.046927 | 0.35369 | 0.046141 | 0.39154 | 0.03846 | 0.209 | 0.071505 | 0.56695 | 0.064679 | 0.40837 | 0.074086 | 0.35261
6 | 2045 | 2045-06-24 | 0.020548 | 0.29295 | 0.033181 | 0.26403 | 0.028024 | 0.28092 | 0.035169 | 0.25214 | 0.034785 | 0.27919 | 0.038377 | 0.33804 | 0.027317 | 0.15687 | 0.047096 | 0.3862 | 0.054367 | 0.35368 | 0.061277 | 0.29912
6 | 2045 | 2045-06-25 | 0.018347 | 0.28451 | 0.032643 | 0.26174 | 0.027524 | 0.27769 | 0.034801 | 0.24941 | 0.034177 | 0.27544 | 0.038334 | 0.33825 | 0.027669 | 0.15978 | 0.046509 | 0.38233 | 0.052937 | 0.34614 | 0.059682 | 0.29245
6 | 2045 | 2045-06-26 | 0.022479 | 0.30252 | 0.043903 | 0.33068 | 0.035874 | 0.32567 | 0.049127 | 0.3328 | 0.044515 | 0.33774 | 0.045838 | 0.39049 | 0.037189 | 0.20719 | 0.069422 | 0.55291 | 0.060541 | 0.38679 | 0.069195 | 0.33195
6 | 2045 | 2045-06-27 | 0.022093 | 0.30094 | 0.043784 | 0.33101 | 0.035834 | 0.3261 | 0.050071 | 0.34032 | 0.045546 | 0.34564 | 0.046114 | 0.39312 | 0.037023 | 0.20719 | 0.069306 | 0.55323 | 0.060246 | 0.38652 | 0.069014 | 0.33159
6 | 2045 | 2045-06-28 | 0.023032 | 0.30568 | 0.044124 | 0.33423 | 0.035729 | 0.32597 | 0.050414 | 0.3431 | 0.045849 | 0.34838 | 0.046257 | 0.39473 | 0.037079 | 0.20783 | 0.070044 | 0.56015 | 0.06 | 0.3864 | 0.068536 | 0.33028
6 | 2045 | 2045-06-29 | 0.022951 | 0.30596 | 0.04373 | 0.33274 | 0.035494 | 0.32477 | 0.050153 | 0.34111 | 0.045421 | 0.34595 | 0.046266 | 0.39534 | 0.036803 | 0.20794 | 0.069724 | 0.55895 | 0.05981 | 0.38687 | 0.069979 | 0.33755
6 | 2045 | 2045-06-30 | 0.024085 | 0.31141 | 0.043294 | 0.33096 | 0.035194 | 0.32301 | 0.049909 | 0.33942 | 0.045115 | 0.3446 | 0.046326 | 0.39646 | 0.037389 | 0.21233 | 0.069868 | 0.56145 | 0.059851 | 0.38876 | 0.069849 | 0.33762
7 | 2045 | 2045-07-01 | 0.013248 | 0.27912 | 0.028607 | 0.25318 | 0.02524 | 0.27192 | 0.041062 | 0.2983 | 0.03364 | 0.28588 | 0.039814 | 0.37618 | 0.024195 | 0.15688 | 0.04227 | 0.35613 | 0.050282 | 0.34558 | 0.055668 | 0.27541
7 | 2045 | 2045-07-02 | 0.011988 | 0.27362 | 0.028392 | 0.25438 | 0.025347 | 0.27596 | 0.04267 | 0.31062 | 0.034293 | 0.29248 | 0.040149 | 0.38258 | 0.023588 | 0.15642 | 0.042396 | 0.35867 | 0.050205 | 0.34704 | 0.055891 | 0.27714
7 | 2045 | 2045-07-03 | 0.018999 | 0.30395 | 0.039821 | 0.3248 | 0.033552 | 0.32223 | 0.058936 | 0.40858 | 0.045858 | 0.36447 | 0.047965 | 0.43994 | 0.033614 | 0.20837 | 0.065558 | 0.53082 | 0.058005 | 0.38826 | 0.067294 | 0.32584
7 | 2045 | 2045-07-04 | 0.018774 | 0.30362 | 0.039608 | 0.32181 | 0.033112 | 0.31737 | 0.056467 | 0.38926 | 0.044816 | 0.35451 | 0.047524 | 0.43031 | 0.034007 | 0.20921 | 0.065627 | 0.53271 | 0.057788 | 0.38798 | 0.066702 | 0.32378
7 | 2045 | 2045-07-05 | 0.016444 | 0.2921 | 0.039384 | 0.32155 | 0.032888 | 0.31602 | 0.057019 | 0.39329 | 0.045035 | 0.35672 | 0.047628 | 0.43214 | 0.034204 | 0.20958 | 0.065583 | 0.5331 | 0.057072 | 0.38506 | 0.065446 | 0.31843
7 | 2045 | 2045-07-06 | 0.016167 | 0.29167 | 0.039158 | 0.32109 | 0.032676 | 0.3149 | 0.056634 | 0.39005 | 0.044864 | 0.3551 | 0.047547 | 0.4302 | 0.034172 | 0.20987 | 0.065671 | 0.53486 | 0.056584 | 0.38401 | 0.064967 | 0.31673
7 | 2045 | 2045-07-07 | 0.01542 | 0.28878 | 0.038927 | 0.32074 | 0.032602 | 0.31604 | 0.057369 | 0.39545 | 0.045159 | 0.35796 | 0.047658 | 0.4324 | 0.034183 | 0.21023 | 0.065892 | 0.53802 | 0.056351 | 0.38489 | 0.064637 | 0.31586
7 | 2045 | 2045-07-08 | 0.007432 | 0.2544 | 0.027051 | 0.24799 | 0.023789 | 0.26452 | 0.042367 | 0.3068 | 0.034095 | 0.291 | 0.040064 | 0.37916 | 0.023929 | 0.16119 | 0.042808 | 0.36885 | 0.047827 | 0.34094 | 0.054566 | 0.2756
7 | 2045 | 2045-07-09 | 0.0073117 | 0.25517 | 0.026811 | 0.24885 | 0.023755 | 0.26636 | 0.043276 | 0.31355 | 0.034462 | 0.29449 | 0.040178 | 0.38171 | 0.023657 | 0.16131 | 0.042837 | 0.36983 | 0.047078 | 0.33779 | 0.053516 | 0.27116
7 | 2045 | 2045-07-10 | 0.014359 | 0.28583 | 0.038213 | 0.32026 | 0.032067 | 0.31448 | 0.060253 | 0.4169 | 0.046324 | 0.36907 | 0.048028 | 0.44065 | 0.033752 | 0.21144 | 0.066258 | 0.54455 | 0.055225 | 0.38097 | 0.063809 | 0.31426
7 | 2045 | 2045-07-11 | 0.01326 | 0.28036 | 0.037974 | 0.31724 | 0.031639 | 0.30995 | 0.057849 | 0.39801 | 0.045306 | 0.35911 | 0.047497 | 0.43013 | 0.033756 | 0.2121 | 0.066662 | 0.54961 | 0.055282 | 0.38377 | 0.063944 | 0.316
7 | 2045 | 2045-07-12 | 0.014114 | 0.28613 | 0.037726 | 0.31657 | 0.031407 | 0.30865 | 0.057128 | 0.39216 | 0.044987 | 0.35591 | 0.047261 | 0.42594 | 0.033341 | 0.21269 | 0.066958 | 0.55337 | 0.054981 | 0.38428 | 0.064662 | 0.32034
7 | 2045 | 2045-07-13 | 0.013601 | 0.28404 | 0.037478 | 0.31502 | 0.031176 | 0.3074 | 0.058581 | 0.40318 | 0.045571 | 0.36147 | 0.047411 | 0.42998 | 0.033319 | 0.21322 | 0.066836 | 0.55279 | 0.053933 | 0.3776 | 0.063135 | 0.31366
7 | 2045 | 2045-07-14 | 0.012299 | 0.27773 | 0.037227 | 0.31334 | 0.030893 | 0.30534 | 0.05855 | 0.40273 | 0.045533 | 0.361 | 0.047269 | 0.42816 | 0.033268 | 0.21274 | 0.06704 | 0.55551 | 0.053359 | 0.37602 | 0.06326 | 0.31509
7 | 2045 | 2045-07-15 | 0.0055134 | 0.25078 | 0.025318 | 0.24571 | 0.02232 | 0.25797 | 0.0453 | 0.32776 | 0.035181 | 0.30089 | 0.039885 | 0.38063 | 0.022433 | 0.16215 | 0.04391 | 0.38538 | 0.044244 | 0.32897 | 0.051906 | 0.26856
7 | 2045 | 2045-07-16 | 0.0053194 | 0.25062 | 0.025068 | 0.24148 | 0.021984 | 0.25511 | 0.045734 | 0.331 | 0.035329 | 0.30225 | 0.039795 | 0.38034 | 0.022384 | 0.16338 | 0.044147 | 0.38859 | 0.043829 | 0.32774 | 0.051712 | 0.26857
7 | 2045 | 2045-07-17 | 0.01218 | 0.27991 | 0.036451 | 0.31264 | 0.030349 | 0.30436 | 0.061431 | 0.42467 | 0.046634 | 0.37147 | 0.04729 | 0.43339 | 0.032657 | 0.21272 | 0.067711 | 0.5643 | 0.051665 | 0.37115 | 0.061587 | 0.3095
7 | 2045 | 2045-07-18 | 0.011393 | 0.27621 | 0.03619 | 0.31171 | 0.030068 | 0.30249 | 0.061532 | 0.42544 | 0.046634 | 0.37144 | 0.047104 | 0.43159 | 0.032654 | 0.21307 | 0.067996 | 0.56838 | 0.051637 | 0.37085 | 0.061168 | 0.30831
7 | 2045 | 2045-07-19 | 0.011328 | 0.27677 | 0.035927 | 0.31164 | 0.029892 | 0.30238 | 0.061148 | 0.42251 | 0.046426 | 0.36944 | 0.046811 | 0.42781 | 0.032544 | 0.21314 | 0.06822 | 0.57113 | 0.050847 | 0.36853 | 0.060626 | 0.30645
7 | 2045 | 2045-07-20 | 0.011238 | 0.27688 | 0.035666 | 0.30994 | 0.029745 | 0.30277 | 0.06091 | 0.42079 | 0.046275 | 0.36802 | 0.046527 | 0.4245 | 0.032208 | 0.21265 | 0.068469 | 0.57441 | 0.050307 | 0.36683 | 0.06045 | 0.30658
7 | 2045 | 2045-07-21 | 0.011357 | 0.27828 | 0.035403 | 0.30867 | 0.029315 | 0.2986 | 0.0605 | 0.41781 | 0.046046 | 0.3659 | 0.046195 | 0.42043 | 0.032153 | 0.21273 | 0.068767 | 0.57871 | 0.050301 | 0.36649 | 0.060314 | 0.30694
7 | 2045 | 2045-07-22 | 0.0035974 | 0.24495 | 0.023496 | 0.23664 | 0.020582 | 0.24889 | 0.046544 | 0.33782 | 0.035365 | 0.30283 | 0.038561 | 0.36944 | 0.021424 | 0.16204 | 0.045677 | 0.40913 | 0.041224 | 0.31928 | 0.049283 | 0.2619
7 | 2045 | 2045-07-23 | 0.0035741 | 0.24565 | 0.023236 | 0.23476 | 0.02021 | 0.24574 | 0.045944 | 0.33353 | 0.035046 | 0.29993 | 0.038161 | 0.36449 | 0.021204 | 0.16166 | 0.045931 | 0.41253 | 0.040683 | 0.31748 | 0.048953 | 0.2612
7 | 2045 | 2045-07-24 | 0.010492 | 0.27535 | 0.034622 | 0.30375 | 0.028387 | 0.29217 | 0.061072 | 0.42332 | 0.046077 | 0.36679 | 0.045434 | 0.41472 | 0.031615 | 0.21186 | 0.069537 | 0.58906 | 0.048764 | 0.36129 | 0.059301 | 0.3047
7 | 2045 | 2045-07-25 | 0.0098643 | 0.2727 | 0.034362 | 0.30288 | 0.028074 | 0.29003 | 0.061227 | 0.42506 | 0.046061 | 0.36694 | 0.045142 | 0.41255 | 0.031232 | 0.21101 | 0.069821 | 0.59318 | 0.048592 | 0.36039 | 0.058803 | 0.30307
7 | 2045 | 2045-07-26 | 0.0096916 | 0.27208 | 0.034105 | 0.30187 | 0.027947 | 0.29094 | 0.061836 | 0.43042 | 0.046229 | 0.36894 | 0.04492 | 0.41209 | 0.030888 | 0.21019 | 0.070069 | 0.5966 | 0.048029 | 0.35843 | 0.058209 | 0.30092
7 | 2045 | 2045-07-27 | 0.0093512 | 0.2709 | 0.033849 | 0.3016 | 0.027696 | 0.28984 | 0.063056 | 0.44062 | 0.046646 | 0.37343 | 0.044796 | 0.41395 | 0.030559 | 0.20936 | 0.070323 | 0.60024 | 0.047582 | 0.35675 | 0.058104 | 0.30141
7 | 2045 | 2045-07-28 | 0.0090382 | 0.26958 | 0.033605 | 0.2971 | 0.02718 | 0.28445 | 0.060458 | 0.42137 | 0.045467 | 0.3625 | 0.043953 | 0.40107 | 0.03068 | 0.20948 | 0.070595 | 0.60434 | 0.047393 | 0.35572 | 0.057743 | 0.30049
7 | 2045 | 2045-07-29 | 0.0018572 | 0.23966 | 0.021712 | 0.22583 | 0.018535 | 0.23634 | 0.046521 | 0.34222 | 0.034756 | 0.29956 | 0.036219 | 0.34984 | 0.020178 | 0.15893 | 0.04747 | 0.43448 | 0.038109 | 0.30777 | 0.047211 | 0.25781
7 | 2045 | 2045-07-30 | 0.0018677 | 0.24032 | 0.021466 | 0.22692 | 0.018394 | 0.23707 | 0.046724 | 0.34488 | 0.034734 | 0.29999 | 0.035869 | 0.34774 | 0.019775 | 0.15779 | 0.047693 | 0.43776 | 0.037481 | 0.30555 | 0.04618 | 0.25352
7 | 2045 | 2045-07-31 | 0.0086723 | 0.26904 | 0.032879 | 0.29424 | 0.026464 | 0.28185 | 0.061383 | 0.43178 | 0.045532 | 0.36507 | 0.042961 | 0.39599 | 0.029738 | 0.20664 | 0.071292 | 0.61479 | 0.045847 | 0.34992 | 0.056693 | 0.29783
8 | 2045 | 2045-08-01 | 0.012517 | 0.29154 | 0.032945 | 0.29025 | 0.024988 | 0.26473 | 0.046627 | 0.31571 | 0.042137 | 0.34838 | 0.030062 | 0.24388 | 0.030452 | 0.21165 | 0.069403 | 0.61258 | 0.046997 | 0.36785 | 0.058009 | 0.31594
8 | 2045 | 2045-08-02 | 0.01265 | 0.29278 | 0.032801 | 0.29111 | 0.024701 | 0.26366 | 0.045961 | 0.31165 | 0.042042 | 0.34995 | 0.028493 | 0.22875 | 0.03007 | 0.21174 | 0.070285 | 0.6186 | 0.046501 | 0.36126 | 0.057544 | 0.31273
8 | 2045 | 2045-08-03 | 0.011868 | 0.2885 | 0.032492 | 0.288 | 0.024501 | 0.26227 | 0.04718 | 0.32332 | 0.041822 | 0.34551 | 0.030346 | 0.2501 | 0.029824 | 0.20966 | 0.070262 | 0.62131 | 0.046135 | 0.36127 | 0.057067 | 0.3091
8 | 2045 | 2045-08-04 | 0.012611 | 0.29331 | 0.032279 | 0.28698 | 0.024242 | 0.2612 | 0.046675 | 0.32087 | 0.041687 | 0.34629 | 0.029134 | 0.23892 | 0.029549 | 0.20786 | 0.070386 | 0.62457 | 0.045759 | 0.36016 | 0.056775 | 0.30955
8 | 2045 | 2045-08-05 | 0.0055911 | 0.26408 | 0.020468 | 0.21661 | 0.015526 | 0.21214 | 0.031347 | 0.23157 | 0.030571 | 0.28102 | 0.020395 | 0.17605 | 0.018779 | 0.15725 | 0.047655 | 0.4565 | 0.036677 | 0.30961 | 0.046085 | 0.27007
8 | 2045 | 2045-08-06 | 0.004197 | 0.2565 | 0.020235 | 0.2148 | 0.015305 | 0.21106 | 0.031321 | 0.23336 | 0.030378 | 0.28005 | 0.020116 | 0.17495 | 0.018578 | 0.15636 | 0.048073 | 0.46083 | 0.036283 | 0.30623 | 0.045554 | 0.26474
8 | 2045 | 2045-08-07 | 0.011947 | 0.29066 | 0.031727 | 0.28496 | 0.023518 | 0.25822 | 0.046066 | 0.32183 | 0.041141 | 0.34501 | 0.027346 | 0.2255 | 0.028772 | 0.20778 | 0.071017 | 0.63529 | 0.044662 | 0.35463 | 0.056524 | 0.31397
8 | 2045 | 2045-08-08 | 0.010974 | 0.28599 | 0.031569 | 0.28452 | 0.023296 | 0.25733 | 0.045989 | 0.32347 | 0.040926 | 0.34394 | 0.027053 | 0.22438 | 0.028208 | 0.20309 | 0.071299 | 0.63912 | 0.044312 | 0.35217 | 0.055847 | 0.30998
8 | 2045 | 2045-08-09 | 0.011242 | 0.28682 | 0.03138 | 0.28318 | 0.023098 | 0.25642 | 0.045781 | 0.32416 | 0.040705 | 0.34316 | 0.026563 | 0.22125 | 0.027994 | 0.20214 | 0.071727 | 0.64349 | 0.043955 | 0.3486 | 0.055142 | 0.30515
8 | 2045 | 2045-08-10 | 0.012382 | 0.29329 | 0.03125 | 0.28297 | 0.022886 | 0.25569 | 0.045761 | 0.32653 | 0.040463 | 0.34169 | 0.026451 | 0.22219 | 0.027553 | 0.20002 | 0.0716 | 0.64582 | 0.043689 | 0.34908 | 0.054833 | 0.30398
8 | 2045 | 2045-08-11 | 0.01265 | 0.29498 | 0.031125 | 0.28267 | 0.022687 | 0.25503 | 0.045399 | 0.3262 | 0.040231 | 0.34118 | 0.025763 | 0.21707 | 0.027198 | 0.19881 | 0.071462 | 0.64811 | 0.043439 | 0.34961 | 0.054602 | 0.30435
8 | 2045 | 2045-08-12 | 0.0045038 | 0.2592 | 0.01933 | 0.21126 | 0.014062 | 0.20629 | 0.030535 | 0.24167 | 0.029005 | 0.27367 | 0.018131 | 0.16643 | 0.016466 | 0.1472 | 0.048098 | 0.47732 | 0.034655 | 0.30397 | 0.043716 | 0.25878
8 | 2045 | 2045-08-13 | 0.0046894 | 0.26031 | 0.019223 | 0.21086 | 0.013892 | 0.20575 | 0.030234 | 0.2421 | 0.028753 | 0.2728 | 0.017634 | 0.16345 | 0.016304 | 0.14763 | 0.048664 | 0.48257 | 0.034228 | 0.29877 | 0.043456 | 0.25792
8 | 2045 | 2045-08-14 | 0.012162 | 0.29205 | 0.03083 | 0.28209 | 0.022165 | 0.25349 | 0.044177 | 0.32486 | 0.039493 | 0.33957 | 0.023701 | 0.20205 | 0.026256 | 0.19568 | 0.072281 | 0.65945 | 0.042625 | 0.34202 | 0.053731 | 0.29962
8 | 2045 | 2045-08-15 | 0.011917 | 0.29049 | 0.030712 | 0.2809 | 0.022046 | 0.25302 | 0.043941 | 0.32605 | 0.039226 | 0.33837 | 0.023402 | 0.20126 | 0.025958 | 0.19373 | 0.072263 | 0.66216 | 0.04243 | 0.3416 | 0.053569 | 0.30034
8 | 2045 | 2045-08-16 | 0.011468 | 0.28908 | 0.030687 | 0.28159 | 0.021921 | 0.25275 | 0.043898 | 0.32896 | 0.038944 | 0.33651 | 0.02349 | 0.20463 | 0.025544 | 0.19131 | 0.072354 | 0.66525 | 0.04224 | 0.3404 | 0.05333 | 0.29894
8 | 2045 | 2045-08-17 | 0.011565 | 0.28901 | 0.030634 | 0.28132 | 0.021812 | 0.25256 | 0.043732 | 0.33095 | 0.038668 | 0.33501 | 0.023395 | 0.20609 | 0.02522 | 0.18991 | 0.072377 | 0.66769 | 0.042195 | 0.3402 | 0.053164 | 0.29888
8 | 2045 | 2045-08-18 | 0.011417 | 0.28836 | 0.030607 | 0.28133 | 0.021711 | 0.25252 | 0.043656 | 0.33379 | 0.038386 | 0.3332 | 0.0235 | 0.2097 | 0.025005 | 0.18926 | 0.072238 | 0.67033 | 0.041961 | 0.34019 | 0.053036 | 0.29929
8 | 2045 | 2045-08-19 | 0.0065214 | 0.27029 | 0.019015 | 0.21258 | 0.013169 | 0.20452 | 0.027071 | 0.23579 | 0.027238 | 0.27073 | 0.013047 | 0.12932 | 0.014202 | 0.13697 | 0.04903 | 0.50047 | 0.033178 | 0.2929 | 0.04222 | 0.25292
8 | 2045 | 2045-08-20 | 0.006326 | 0.26833 | 0.019007 | 0.21238 | 0.013116 | 0.20464 | 0.027498 | 0.24296 | 0.026932 | 0.26735 | 0.014132 | 0.14339 | 0.013928 | 0.13528 | 0.048819 | 0.50243 | 0.033114 | 0.29398 | 0.042074 | 0.25214
8 | 2045 | 2045-08-21 | 0.013969 | 0.30123 | 0.030762 | 0.28483 | 0.021499 | 0.25311 | 0.040695 | 0.32022 | 0.037716 | 0.33629 | 0.019122 | 0.17071 | 0.024035 | 0.18414 | 0.072425 | 0.67923 | 0.04166 | 0.33743 | 0.052579 | 0.29651
8 | 2045 | 2045-08-22 | 0.013041 | 0.29526 | 0.030731 | 0.28336 | 0.021499 | 0.2534 | 0.041952 | 0.3344 | 0.037375 | 0.3304 | 0.021767 | 0.20138 | 0.02377 | 0.18273 | 0.072594 | 0.68258 | 0.041592 | 0.33582 | 0.052512 | 0.29669
8 | 2045 | 2045-08-23 | 0.012915 | 0.29497 | 0.030871 | 0.28549 | 0.021491 | 0.25393 | 0.041398 | 0.33366 | 0.037148 | 0.33019 | 0.021187 | 0.19774 | 0.023561 | 0.18074 | 0.072545 | 0.68472 | 0.041694 | 0.33638 | 0.052381 | 0.29499
8 | 2045 | 2045-08-24 | 0.010791 | 0.28739 | 0.030957 | 0.28598 | 0.021532 | 0.25447 | 0.039353 | 0.32065 | 0.037019 | 0.33469 | 0.017956 | 0.16589 | 0.023586 | 0.18456 | 0.072923 | 0.68922 | 0.041532 | 0.33286 | 0.052262 | 0.29313
8 | 2045 | 2045-08-25 | 0.01097 | 0.28788 | 0.031042 | 0.28606 | 0.021615 | 0.25506 | 0.040172 | 0.33135 | 0.036738 | 0.33037 | 0.019903 | 0.18908 | 0.023192 | 0.17917 | 0.072811 | 0.69073 | 0.041808 | 0.33455 | 0.052417 | 0.29197
8 | 2045 | 2045-08-26 | 0.0069635 | 0.27148 | 0.019575 | 0.21759 | 0.013224 | 0.20787 | 0.025238 | 0.24742 | 0.02556 | 0.26314 | 0.012641 | 0.14259 | 0.012598 | 0.1278 | 0.049091 | 0.51937 | 0.033149 | 0.29094 | 0.041976 | 0.25114
8 | 2045 | 2045-08-27 | 0.0073742 | 0.27279 | 0.019742 | 0.21875 | 0.013299 | 0.20895 | 0.024466 | 0.24503 | 0.025405 | 0.26399 | 0.011777 | 0.13584 | 0.012515 | 0.12748 | 0.049272 | 0.52315 | 0.033092 | 0.28913 | 0.04176 | 0.25076
8 | 2045 | 2045-08-28 | 0.014611 | 0.30196 | 0.031589 | 0.29053 | 0.021873 | 0.25816 | 0.038708 | 0.33121 | 0.036225 | 0.33031 | 0.018842 | 0.18507 | 0.022861 | 0.17947 | 0.072905 | 0.70004 | 0.041813 | 0.33295 | 0.05229 | 0.29253
8 | 2045 | 2045-08-29 | 0.016576 | 0.31245 | 0.031833 | 0.2926 | 0.02201 | 0.25946 | 0.036462 | 0.31665 | 0.036197 | 0.33605 | 0.015369 | 0.15045 | 0.022521 | 0.17705 | 0.071939 | 0.69843 | 0.042312 | 0.34134 | 0.052673 | 0.29979
8 | 2045 | 2045-08-30 | 0.014484 | 0.30238 | 0.032126 | 0.29536 | 0.022158 | 0.26097 | 0.037835 | 0.33199 | 0.035986 | 0.33072 | 0.018419 | 0.18516 | 0.022677 | 0.17895 | 0.07244 | 0.70259 | 0.042525 | 0.33858 | 0.053197 | 0.29956
8 | 2045 | 2045-08-31 | 0.015743 | 0.30665 | 0.03238 | 0.29675 | 0.022369 | 0.26246 | 0.037097 | 0.32986 | 0.035924 | 0.33215 | 0.017689 | 0.17957 | 0.022404 | 0.17645 | 0.072693 | 0.70705 | 0.042453 | 0.33625 | 0.05303 | 0.29837
9 | 2045 | 2045-09-01 | 0.016699 | 0.32098 | 0.032307 | 0.30637 | 0.023007 | 0.27617 | 0.043969 | 0.3956 | 0.034959 | 0.34431 | 0.03298 | 0.35188 | 0.025733 | 0.19511 | 0.073556 | 0.7176 | 0.045756 | 0.35776 | 0.059407 | 0.32792
9 | 2045 | 2045-09-02 | 0.010297 | 0.29702 | 0.020981 | 0.24104 | 0.014817 | 0.23036 | 0.028818 | 0.30982 | 0.023665 | 0.28124 | 0.025965 | 0.30831 | 0.015561 | 0.14648 | 0.049819 | 0.54731 | 0.038578 | 0.32549 | 0.046948 | 0.27176
9 | 2045 | 2045-09-03 | 0.010874 | 0.29835 | 0.021352 | 0.23993 | 0.015071 | 0.22985 | 0.028678 | 0.3135 | 0.023807 | 0.28674 | 0.02639 | 0.3157 | 0.015658 | 0.14699 | 0.050362 | 0.55273 | 0.038594 | 0.32272 | 0.046344 | 0.26713
9 | 2045 | 2045-09-04 | 0.019772 | 0.33836 | 0.033386 | 0.31202 | 0.023844 | 0.27979 | 0.042806 | 0.39709 | 0.034765 | 0.34677 | 0.033033 | 0.35824 | 0.025599 | 0.19286 | 0.073407 | 0.72775 | 0.048126 | 0.37554 | 0.057842 | 0.31529
9 | 2045 | 2045-09-05 | 0.019766 | 0.33472 | 0.0338 | 0.31471 | 0.02423 | 0.28449 | 0.042466 | 0.39786 | 0.03487 | 0.34751 | 0.032981 | 0.35921 | 0.025193 | 0.18917 | 0.073528 | 0.72984 | 0.047908 | 0.37074 | 0.057358 | 0.3115
9 | 2045 | 2045-09-06 | 0.020833 | 0.34094 | 0.034243 | 0.31705 | 0.024579 | 0.28464 | 0.04213 | 0.39846 | 0.035033 | 0.34782 | 0.032874 | 0.35928 | 0.02595 | 0.1947 | 0.073647 | 0.73308 | 0.048259 | 0.37153 | 0.058411 | 0.31691
9 | 2045 | 2045-09-07 | 0.02327 | 0.35328 | 0.034885 | 0.32631 | 0.025015 | 0.28873 | 0.042173 | 0.40369 | 0.035568 | 0.35472 | 0.033324 | 0.36637 | 0.026311 | 0.19673 | 0.074073 | 0.73979 | 0.049335 | 0.37906 | 0.060771 | 0.32982
9 | 2045 | 2045-09-08 | 0.023123 | 0.35308 | 0.035185 | 0.32993 | 0.025505 | 0.29453 | 0.041815 | 0.40332 | 0.035311 | 0.35579 | 0.033853 | 0.3734 | 0.02738 | 0.20417 | 0.074088 | 0.74204 | 0.049609 | 0.37897 | 0.062031 | 0.33634
9 | 2045 | 2045-09-09 | 0.01811 | 0.33104 | 0.024267 | 0.26198 | 0.017509 | 0.24816 | 0.027335 | 0.32467 | 0.025118 | 0.30105 | 0.02725 | 0.33424 | 0.016701 | 0.15057 | 0.050696 | 0.57341 | 0.042444 | 0.34532 | 0.050784 | 0.28684
9 | 2045 | 2045-09-10 | 0.019863 | 0.34116 | 0.024634 | 0.26342 | 0.018006 | 0.25023 | 0.027104 | 0.32534 | 0.025211 | 0.3025 | 0.027621 | 0.33902 | 0.017634 | 0.15692 | 0.051019 | 0.57813 | 0.043032 | 0.34769 | 0.052094 | 0.2935
9 | 2045 | 2045-09-11 | 0.027249 | 0.37053 | 0.03687 | 0.33609 | 0.02697 | 0.29894 | 0.041533 | 0.41079 | 0.036447 | 0.36558 | 0.034834 | 0.38693 | 0.027825 | 0.20404 | 0.074431 | 0.75491 | 0.052574 | 0.39914 | 0.060902 | 0.32489
9 | 2045 | 2045-09-12 | 0.030061 | 0.38535 | 0.037679 | 0.3404 | 0.027561 | 0.30331 | 0.041683 | 0.41574 | 0.037299 | 0.37116 | 0.035143 | 0.391 | 0.029451 | 0.21581 | 0.074348 | 0.76188 | 0.055423 | 0.4247 | 0.063298 | 0.33786
9 | 2045 | 2045-09-13 | 0.031302 | 0.38849 | 0.038321 | 0.34457 | 0.028156 | 0.30581 | 0.041743 | 0.41899 | 0.037734 | 0.37599 | 0.035838 | 0.39913 | 0.028784 | 0.209 | 0.075432 | 0.76389 | 0.052721 | 0.39238 | 0.061588 | 0.32578
9 | 2045 | 2045-09-14 | 0.031557 | 0.39086 | 0.038996 | 0.3479 | 0.028785 | 0.30844 | 0.041997 | 0.42443 | 0.0387 | 0.38217 | 0.036269 | 0.40409 | 0.030301 | 0.21922 | 0.075885 | 0.76908 | 0.053307 | 0.3941 | 0.064663 | 0.34282
9 | 2045 | 2045-09-15 | 0.033772 | 0.40292 | 0.040432 | 0.36545 | 0.030356 | 0.32517 | 0.041968 | 0.42564 | 0.039105 | 0.38377 | 0.036731 | 0.40853 | 0.032648 | 0.23634 | 0.076295 | 0.77657 | 0.055101 | 0.40798 | 0.068923 | 0.36553
9 | 2045 | 2045-09-16 | 0.028724 | 0.381 | 0.029142 | 0.29473 | 0.022317 | 0.27715 | 0.027151 | 0.33972 | 0.028641 | 0.31838 | 0.029532 | 0.35921 | 0.021467 | 0.17776 | 0.052892 | 0.6054 | 0.047105 | 0.36521 | 0.05524 | 0.30248
9 | 2045 | 2045-09-17 | 0.029266 | 0.38412 | 0.029526 | 0.29444 | 0.022786 | 0.27868 | 0.027765 | 0.34816 | 0.029666 | 0.33016 | 0.030885 | 0.37451 | 0.022328 | 0.18215 | 0.05369 | 0.61658 | 0.049541 | 0.38483 | 0.058807 | 0.32154
9 | 2045 | 2045-09-18 | 0.037377 | 0.4161 | 0.042712 | 0.378 | 0.03342 | 0.34624 | 0.04326 | 0.444 | 0.041994 | 0.40748 | 0.03945 | 0.43757 | 0.033007 | 0.2322 | 0.077201 | 0.78985 | 0.0575 | 0.41947 | 0.071556 | 0.37499
9 | 2045 | 2045-09-19 | 0.036878 | 0.41172 | 0.042969 | 0.37498 | 0.033368 | 0.34007 | 0.043397 | 0.44505 | 0.042149 | 0.41068 | 0.040711 | 0.45003 | 0.035337 | 0.2485 | 0.077813 | 0.79247 | 0.056681 | 0.40634 | 0.067328 | 0.34814
9 | 2045 | 2045-09-20 | 0.040146 | 0.4293 | 0.043626 | 0.37739 | 0.033345 | 0.3338 | 0.043343 | 0.44328 | 0.042839 | 0.40613 | 0.040522 | 0.44453 | 0.033851 | 0.23355 | 0.078046 | 0.7973 | 0.057989 | 0.4152 | 0.069272 | 0.3577
9 | 2045 | 2045-09-21 | 0.040541 | 0.42705 | 0.044882 | 0.38452 | 0.034476 | 0.34 | 0.043882 | 0.44852 | 0.044093 | 0.41148 | 0.041164 | 0.44945 | 0.035005 | 0.23973 | 0.078487 | 0.80346 | 0.059345 | 0.42419 | 0.074029 | 0.38388
9 | 2045 | 2045-09-22 | 0.045038 | 0.45193 | 0.045585 | 0.38968 | 0.035169 | 0.34641 | 0.044856 | 0.4585 | 0.04517 | 0.42648 | 0.043337 | 0.47276 | 0.038682 | 0.26666 | 0.079088 | 0.81422 | 0.06237 | 0.44973 | 0.077118 | 0.40044
9 | 2045 | 2045-09-23 | 0.038195 | 0.41946 | 0.035423 | 0.33278 | 0.028184 | 0.30764 | 0.030953 | 0.38019 | 0.035748 | 0.37041 | 0.036963 | 0.43157 | 0.028735 | 0.217 | 0.056799 | 0.64887 | 0.054117 | 0.40228 | 0.064515 | 0.34173
9 | 2045 | 2045-09-24 | 0.041021 | 0.43172 | 0.036569 | 0.33926 | 0.029133 | 0.31133 | 0.032735 | 0.39954 | 0.038516 | 0.3938 | 0.038761 | 0.45087 | 0.02981 | 0.22203 | 0.057805 | 0.65572 | 0.054298 | 0.39842 | 0.06608 | 0.34814
9 | 2045 | 2045-09-25 | 0.043424 | 0.43604 | 0.048817 | 0.41083 | 0.038581 | 0.36408 | 0.048204 | 0.49034 | 0.050305 | 0.4657 | 0.0478 | 0.51604 | 0.040255 | 0.2688 | 0.081049 | 0.82891 | 0.063285 | 0.44351 | 0.075081 | 0.38054
9 | 2045 | 2045-09-26 | 0.04483 | 0.44141 | 0.049075 | 0.40642 | 0.039037 | 0.36249 | 0.04859 | 0.48997 | 0.050892 | 0.46496 | 0.048784 | 0.52212 | 0.040345 | 0.26501 | 0.081423 | 0.83259 | 0.063928 | 0.44521 | 0.074097 | 0.37261
9 | 2045 | 2045-09-27 | 0.049959 | 0.47083 | 0.05085 | 0.42306 | 0.040113 | 0.36917 | 0.050424 | 0.50749 | 0.052891 | 0.48937 | 0.051767 | 0.55389 | 0.042001 | 0.27455 | 0.082666 | 0.84992 | 0.068303 | 0.4833 | 0.075871 | 0.38016
9 | 2045 | 2045-09-28 | 0.055578 | 0.49921 | 0.053034 | 0.44186 | 0.042043 | 0.38409 | 0.052854 | 0.53213 | 0.056041 | 0.52078 | 0.054633 | 0.58479 | 0.045365 | 0.29811 | 0.083278 | 0.85624 | 0.069542 | 0.49065 | 0.088026 | 0.44951
9 | 2045 | 2045-09-29 | 0.060927 | 0.52772 | 0.054653 | 0.46067 | 0.043201 | 0.39275 | 0.055113 | 0.55362 | 0.058597 | 0.54967 | 0.057854 | 0.619 | 0.0469 | 0.30616 | 0.084776 | 0.86744 | 0.070496 | 0.4938 | 0.089812 | 0.45758
9 | 2045 | 2045-09-30 | 0.052621 | 0.48987 | 0.043928 | 0.39246 | 0.037806 | 0.369 | 0.03955 | 0.44863 | 0.0473 | 0.45572 | 0.049062 | 0.54236 | 0.037127 | 0.2561 | 0.062118 | 0.70101 | 0.063111 | 0.45556 | 0.074283 | 0.38139
10 | 2045 | 2045-10-01 | 0.061162 | 0.46822 | 0.052372 | 0.42338 | 0.043564 | 0.38185 | 0.042218 | 0.50956 | 0.055559 | 0.48113 | 0.049708 | 0.56635 | 0.056368 | 0.3042 | 0.071493 | 0.75949 | 0.082435 | 0.52364 | 0.09389 | 0.43398
10 | 2045 | 2045-10-02 | 0.081047 | 0.54878 | 0.068768 | 0.52565 | 0.053301 | 0.43586 | 0.058615 | 0.60285 | 0.068417 | 0.55672 | 0.059312 | 0.63256 | 0.078928 | 0.40707 | 0.096541 | 0.9467 | 0.094054 | 0.58526 | 0.1066 | 0.48528
10 | 2045 | 2045-10-03 | 0.080966 | 0.54799 | 0.070726 | 0.53762 | 0.057378 | 0.45951 | 0.059717 | 0.60509 | 0.069554 | 0.5603 | 0.060537 | 0.63853 | 0.075852 | 0.39453 | 0.098386 | 0.96276 | 0.099384 | 0.61653 | 0.11306 | 0.5116
10 | 2045 | 2045-10-04 | 0.074026 | 0.51971 | 0.068398 | 0.51919 | 0.05774 | 0.46005 | 0.059774 | 0.59733 | 0.069127 | 0.55115 | 0.060073 | 0.62692 | 0.07623 | 0.39567 | 0.099202 | 0.9669 | 0.095786 | 0.59064 | 0.10608 | 0.48005
10 | 2045 | 2045-10-05 | 0.075103 | 0.52318 | 0.067499 | 0.5104 | 0.05379 | 0.43196 | 0.061347 | 0.60048 | 0.070742 | 0.55721 | 0.061919 | 0.63683 | 0.070383 | 0.37009 | 0.099064 | 0.96434 | 0.09469 | 0.58264 | 0.10044 | 0.45438
10 | 2045 | 2045-10-06 | 0.080098 | 0.54293 | 0.07269 | 0.54614 | 0.057314 | 0.4532 | 0.064647 | 0.63831 | 0.075366 | 0.59366 | 0.065879 | 0.68233 | 0.0753 | 0.39003 | 0.10134 | 0.98413 | 0.10181 | 0.62522 | 0.10768 | 0.48477
10 | 2045 | 2045-10-07 | 0.074747 | 0.51985 | 0.061459 | 0.47746 | 0.05371 | 0.43491 | 0.051134 | 0.55994 | 0.065737 | 0.53404 | 0.059381 | 0.63802 | 0.067748 | 0.35361 | 0.080086 | 0.8272 | 0.095365 | 0.5901 | 0.10663 | 0.47971
10 | 2045 | 2045-10-08 | 0.077642 | 0.53017 | 0.063047 | 0.48529 | 0.055954 | 0.44471 | 0.054976 | 0.5861 | 0.070534 | 0.566 | 0.064377 | 0.68197 | 0.074648 | 0.38524 | 0.082472 | 0.84575 | 0.098059 | 0.60357 | 0.11046 | 0.49445
10 | 2045 | 2045-10-09 | 0.091708 | 0.58757 | 0.075636 | 0.55909 | 0.063966 | 0.48675 | 0.072543 | 0.67844 | 0.084377 | 0.64483 | 0.075395 | 0.7544 | 0.092521 | 0.46713 | 0.10667 | 1.0229 | 0.10393 | 0.62909 | 0.12 | 0.53217
10 | 2045 | 2045-10-10 | 0.09683 | 0.60693 | 0.079554 | 0.58512 | 0.067377 | 0.50738 | 0.074956 | 0.69946 | 0.08725 | 0.66398 | 0.077796 | 0.77773 | 0.092422 | 0.46765 | 0.1089 | 1.0416 | 0.11101 | 0.67173 | 0.12514 | 0.55309
10 | 2045 | 2045-10-11 | 0.10809 | 0.65167 | 0.088026 | 0.64391 | 0.07569 | 0.55752 | 0.080256 | 0.74842 | 0.09427 | 0.71667 | 0.084505 | 0.84631 | 0.0992 | 0.49998 | 0.1124 | 1.0695 | 0.11586 | 0.69798 | 0.13119 | 0.57675
10 | 2045 | 2045-10-12 | 0.10304 | 0.63037 | 0.086352 | 0.62789 | 0.078063 | 0.56921 | 0.082018 | 0.74281 | 0.09547 | 0.7152 | 0.086188 | 0.84718 | 0.101 | 0.5078 | 0.11278 | 1.0699 | 0.11462 | 0.68881 | 0.13178 | 0.57796
10 | 2045 | 2045-10-13 | 0.087158 | 0.56675 | 0.083812 | 0.60744 | 0.073751 | 0.53932 | 0.083 | 0.74999 | 0.096095 | 0.71588 | 0.086088 | 0.84451 | 0.1006 | 0.50152 | 0.1131 | 1.0709 | 0.11611 | 0.69771 | 0.13505 | 0.59081
10 | 2045 | 2045-10-14 | 0.079645 | 0.53461 | 0.073177 | 0.54178 | 0.06417 | 0.48069 | 0.069853 | 0.66493 | 0.086305 | 0.65094 | 0.07967 | 0.79397 | 0.087898 | 0.44334 | 0.089299 | 0.88915 | 0.10092 | 0.60929 | 0.11588 | 0.50957
10 | 2045 | 2045-10-15 | 0.090608 | 0.57849 | 0.076139 | 0.56012 | 0.065519 | 0.48646 | 0.074294 | 0.70212 | 0.091743 | 0.68932 | 0.084723 | 0.84293 | 0.091654 | 0.45951 | 0.092894 | 0.91849 | 0.10913 | 0.65777 | 0.11756 | 0.51541
10 | 2045 | 2045-10-16 | 0.10028 | 0.61767 | 0.090969 | 0.65081 | 0.085524 | 0.60555 | 0.092186 | 0.8054 | 0.1059 | 0.77281 | 0.095312 | 0.91717 | 0.10661 | 0.53004 | 0.11848 | 1.1074 | 0.1195 | 0.71137 | 0.13496 | 0.58643
10 | 2045 | 2045-10-17 | 0.10332 | 0.62837 | 0.089881 | 0.63997 | 0.079502 | 0.56382 | 0.095382 | 0.82232 | 0.10916 | 0.79062 | 0.098443 | 0.94004 | 0.10928 | 0.5436 | 0.11956 | 1.1132 | 0.11964 | 0.71065 | 0.13694 | 0.5932
10 | 2045 | 2045-10-18 | 0.10227 | 0.62365 | 0.088589 | 0.62709 | 0.077846 | 0.54936 | 0.097882 | 0.83338 | 0.11138 | 0.80019 | 0.10038 | 0.95111 | 0.10795 | 0.53701 | 0.1214 | 1.1255 | 0.12102 | 0.71701 | 0.13509 | 0.58427
10 | 2045 | 2045-10-19 | 0.12229 | 0.70378 | 0.096292 | 0.68074 | 0.092436 | 0.64053 | 0.10306 | 0.86523 | 0.11728 | 0.83782 | 0.10643 | 1.0016 | 0.12166 | 0.59826 | 0.12838 | 1.1841 | 0.13679 | 0.81061 | 0.15139 | 0.65176
10 | 2045 | 2045-10-20 | 0.11999 | 0.69322 | 0.10179 | 0.71612 | 0.092349 | 0.63707 | 0.10682 | 0.88343 | 0.12106 | 0.85822 | 0.1102 | 1.0282 | 0.13044 | 0.63843 | 0.13033 | 1.1973 | 0.13901 | 0.8225 | 0.15606 | 0.66999
10 | 2045 | 2045-10-21 | 0.11931 | 0.68815 | 0.093558 | 0.66705 | 0.087295 | 0.60765 | 0.098667 | 0.84831 | 0.11817 | 0.84934 | 0.11062 | 1.0511 | 0.1202 | 0.58931 | 0.10807 | 1.0304 | 0.13256 | 0.78984 | 0.14413 | 0.62016
10 | 2045 | 2045-10-22 | 0.12577 | 0.71326 | 0.099085 | 0.70356 | 0.094873 | 0.65276 | 0.10514 | 0.91137 | 0.12634 | 0.91153 | 0.11787 | 1.1283 | 0.12668 | 0.61826 | 0.11001 | 1.0405 | 0.12819 | 0.75857 | 0.14428 | 0.61828
10 | 2045 | 2045-10-23 | 0.13632 | 0.75602 | 0.11181 | 0.77747 | 0.10688 | 0.71851 | 0.12066 | 0.97821 | 0.13623 | 0.95541 | 0.12442 | 1.1506 | 0.13735 | 0.66928 | 0.13684 | 1.2393 | 0.14108 | 0.82751 | 0.15162 | 0.64726
10 | 2045 | 2045-10-24 | 0.14486 | 0.78942 | 0.11604 | 0.80441 | 0.1104 | 0.73753 | 0.12539 | 1.0082 | 0.14125 | 0.98648 | 0.12919 | 1.1898 | 0.14337 | 0.69646 | 0.14019 | 1.2646 | 0.14697 | 0.86177 | 0.1627 | 0.69353
10 | 2045 | 2045-10-25 | 0.15645 | 0.83541 | 0.1233 | 0.8544 | 0.12016 | 0.79765 | 0.13165 | 1.0596 | 0.14865 | 1.039 | 0.13604 | 1.2558 | 0.1521 | 0.73487 | 0.14624 | 1.3152 | 0.16282 | 0.95771 | 0.17167 | 0.73014
10 | 2045 | 2045-10-26 | 0.15261 | 0.81921 | 0.12157 | 0.83781 | 0.11771 | 0.77806 | 0.13748 | 1.0935 | 0.15497 | 1.0782 | 0.14246 | 1.3075 | 0.15292 | 0.73934 | 0.14714 | 1.3181 | 0.16234 | 0.95383 | 0.16796 | 0.71262
10 | 2045 | 2045-10-27 | 0.1646 | 0.8664 | 0.1258 | 0.86462 | 0.12405 | 0.81477 | 0.14152 | 1.1156 | 0.15878 | 1.0989 | 0.1459 | 1.3321 | 0.16282 | 0.78212 | 0.1494 | 1.332 | 0.16219 | 0.95019 | 0.1766 | 0.7484
10 | 2045 | 2045-10-28 | 0.15456 | 0.824 | 0.11754 | 0.81486 | 0.12682 | 0.83588 | 0.13387 | 1.0905 | 0.15639 | 1.0954 | 0.14626 | 1.3586 | 0.15604 | 0.74914 | 0.1302 | 1.1904 | 0.16041 | 0.94425 | 0.16224 | 0.68788
10 | 2045 | 2045-10-29 | 0.14386 | 0.77937 | 0.11723 | 0.80884 | 0.12603 | 0.82611 | 0.13577 | 1.0813 | 0.15665 | 1.0837 | 0.14649 | 1.3418 | 0.15234 | 0.73361 | 0.13119 | 1.192 | 0.15567 | 0.91242 | 0.15527 | 0.65651
10 | 2045 | 2045-10-30 | 0.16077 | 0.84853 | 0.13376 | 0.91113 | 0.14372 | 0.93041 | 0.15575 | 1.2004 | 0.17291 | 1.182 | 0.15894 | 1.4332 | 0.17177 | 0.82309 | 0.15445 | 1.3602 | 0.16476 | 0.96201 | 0.16888 | 0.71194
10 | 2045 | 2045-10-31 | 0.17685 | 0.91201 | 0.13561 | 0.92086 | 0.14704 | 0.94829 | 0.16192 | 1.2481 | 0.17976 | 1.2289 | 0.16514 | 1.4906 | 0.17683 | 0.8451 | 0.16007 | 1.4037 | 0.17329 | 1.0108 | 0.17925 | 0.7548
11 | 2045 | 2045-11-01 | 0.21942 | 1.0114 | 0.16219 | 0.96975 | 0.20178 | 1.0766 | 0.21687 | 1.2988 | 0.22012 | 1.3322 | 0.17414 | 1.3749 | 0.23757 | 0.97812 | 0.20899 | 1.7009 | 0.21583 | 1.0593 | 0.21191 | 0.8244
11 | 2045 | 2045-11-02 | 0.21335 | 0.98948 | 0.16351 | 0.97502 | 0.21115 | 1.1169 | 0.22426 | 1.3343 | 0.22685 | 1.3675 | 0.1794 | 1.4099 | 0.24026 | 0.98599 | 0.20841 | 1.6939 | 0.21124 | 1.0393 | 0.2205 | 0.85531
11 | 2045 | 2045-11-03 | 0.22798 | 1.0464 | 0.16856 | 1.0029 | 0.21858 | 1.1548 | 0.23313 | 1.3831 | 0.2346 | 1.4086 | 0.18708 | 1.4649 | 0.24132 | 0.99682 | 0.21348 | 1.728 | 0.21538 | 1.0593 | 0.23048 | 0.89147
11 | 2045 | 2045-11-04 | 0.23882 | 1.0788 | 0.16617 | 0.98026 | 0.21784 | 1.1411 | 0.22611 | 1.3378 | 0.23042 | 1.3783 | 0.18609 | 1.4588 | 0.2406 | 0.98476 | 0.19072 | 1.5563 | 0.20398 | 1.002 | 0.21923 | 0.84478
11 | 2045 | 2045-11-05 | 0.22958 | 1.0466 | 0.16701 | 0.98387 | 0.20563 | 1.0864 | 0.23303 | 1.3765 | 0.23626 | 1.4087 | 0.19243 | 1.5035 | 0.24876 | 1.0165 | 0.19678 | 1.5971 | 0.2112 | 1.0344 | 0.20619 | 0.79637
11 | 2045 | 2045-11-06 | 0.2378 | 1.0803 | 0.18004 | 1.0605 | 0.22312 | 1.1746 | 0.25651 | 1.5059 | 0.25503 | 1.5157 | 0.20619 | 1.5971 | 0.25187 | 1.0424 | 0.22341 | 1.7901 | 0.22467 | 1.0995 | 0.22672 | 0.87583
11 | 2045 | 2045-11-07 | 0.23929 | 1.0857 | 0.1792 | 1.0553 | 0.22955 | 1.2009 | 0.25854 | 1.5072 | 0.25696 | 1.5236 | 0.20613 | 1.5892 | 0.26409 | 1.0835 | 0.22181 | 1.7753 | 0.21854 | 1.0723 | 0.22492 | 0.86872
11 | 2045 | 2045-11-08 | 0.24734 | 1.1157 | 0.18681 | 1.0949 | 0.22551 | 1.1843 | 0.26427 | 1.5355 | 0.26185 | 1.5483 | 0.21058 | 1.6178 | 0.2603 | 1.0748 | 0.22188 | 1.7726 | 0.21499 | 1.057 | 0.229 | 0.88318
11 | 2045 | 2045-11-09 | 0.26217 | 1.1688 | 0.19199 | 1.1201 | 0.24071 | 1.2529 | 0.27159 | 1.5718 | 0.26821 | 1.5812 | 0.21606 | 1.6539 | 0.27217 | 1.1173 | 0.22636 | 1.802 | 0.21809 | 1.0723 | 0.23838 | 0.91736
11 | 2045 | 2045-11-10 | 0.25308 | 1.1363 | 0.19344 | 1.1276 | 0.24933 | 1.2936 | 0.2783 | 1.6108 | 0.27361 | 1.6089 | 0.22256 | 1.6998 | 0.27734 | 1.1396 | 0.2431 | 1.9194 | 0.24554 | 1.1934 | 0.24324 | 0.93468
11 | 2045 | 2045-11-11 | 0.26801 | 1.1828 | 0.18678 | 1.0801 | 0.24612 | 1.2675 | 0.27181 | 1.5563 | 0.27046 | 1.5834 | 0.21885 | 1.6679 | 0.27577 | 1.1203 | 0.21501 | 1.7081 | 0.22631 | 1.0997 | 0.24177 | 0.92391
11 | 2045 | 2045-11-12 | 0.27209 | 1.1983 | 0.19082 | 1.0995 | 0.2525 | 1.2923 | 0.28174 | 1.605 | 0.27926 | 1.6297 | 0.22578 | 1.7141 | 0.29068 | 1.1763 | 0.22309 | 1.7626 | 0.23915 | 1.1552 | 0.25594 | 0.97542
11 | 2045 | 2045-11-13 | 0.28433 | 1.2473 | 0.21403 | 1.2306 | 0.28 | 1.4282 | 0.29295 | 1.655 | 0.28726 | 1.6757 | 0.2271 | 1.7078 | 0.31289 | 1.2728 | 0.24589 | 1.9279 | 0.24417 | 1.1842 | 0.26063 | 0.99703
11 | 2045 | 2045-11-14 | 0.29263 | 1.2743 | 0.21905 | 1.2541 | 0.3001 | 1.5197 | 0.30262 | 1.713 | 0.29509 | 1.7169 | 0.2365 | 1.7764 | 0.32056 | 1.299 | 0.25315 | 1.9774 | 0.25165 | 1.2195 | 0.26555 | 1.0148
11 | 2045 | 2045-11-15 | 0.28954 | 1.2627 | 0.21534 | 1.2294 | 0.2875 | 1.4543 | 0.31398 | 1.7664 | 0.30533 | 1.771 | 0.24369 | 1.823 | 0.31942 | 1.2964 | 0.25754 | 2.0052 | 0.25746 | 1.2443 | 0.27238 | 1.0396
11 | 2045 | 2045-11-16 | 0.28298 | 1.2379 | 0.21007 | 1.2026 | 0.27994 | 1.4203 | 0.30775 | 1.7376 | 0.29844 | 1.73 | 0.24106 | 1.7999 | 0.30953 | 1.2621 | 0.25434 | 1.9774 | 0.25201 | 1.2169 | 0.27722 | 1.0568
11 | 2045 | 2045-11-17 | 0.27473 | 1.207 | 0.20282 | 1.163 | 0.26468 | 1.3464 | 0.31419 | 1.7543 | 0.3047 | 1.7613 | 0.24204 | 1.7957 | 0.30607 | 1.2525 | 0.25479 | 1.9768 | 0.24998 | 1.2076 | 0.26403 | 1.0081
11 | 2045 | 2045-11-18 | 0.27647 | 1.2099 | 0.192 | 1.0973 | 0.25291 | 1.285 | 0.3016 | 1.6915 | 0.29416 | 1.6954 | 0.23993 | 1.7842 | 0.29319 | 1.1936 | 0.23366 | 1.8167 | 0.23948 | 1.1561 | 0.25033 | 0.95263
11 | 2045 | 2045-11-19 | 0.27407 | 1.2001 | 0.19264 | 1.0997 | 0.25605 | 1.3001 | 0.30055 | 1.6815 | 0.29256 | 1.6834 | 0.23879 | 1.7688 | 0.29103 | 1.1844 | 0.23288 | 1.8072 | 0.23554 | 1.1381 | 0.2578 | 0.97973
11 | 2045 | 2045-11-20 | 0.28719 | 1.2552 | 0.21344 | 1.2178 | 0.26606 | 1.3566 | 0.33438 | 1.8673 | 0.32049 | 1.8411 | 0.26013 | 1.9184 | 0.31233 | 1.2764 | 0.26211 | 2.0188 | 0.25231 | 1.2192 | 0.27166 | 1.0351
11 | 2045 | 2045-11-21 | 0.30121 | 1.3045 | 0.22164 | 1.2574 | 0.28012 | 1.4163 | 0.33931 | 1.9003 | 0.32374 | 1.8566 | 0.26603 | 1.9599 | 0.31572 | 1.2921 | 0.26593 | 2.0425 | 0.25678 | 1.2384 | 0.27554 | 1.049
11 | 2045 | 2045-11-22 | 0.30487 | 1.3143 | 0.22089 | 1.2505 | 0.29208 | 1.4696 | 0.34505 | 1.9265 | 0.3284 | 1.8794 | 0.26974 | 1.9809 | 0.32896 | 1.3364 | 0.26544 | 2.0349 | 0.25404 | 1.2253 | 0.29026 | 1.1029
11 | 2045 | 2045-11-23 | 0.29823 | 1.2914 | 0.22821 | 1.2879 | 0.29815 | 1.4951 | 0.34899 | 1.9328 | 0.33202 | 1.8961 | 0.26955 | 1.9685 | 0.33279 | 1.357 | 0.27022 | 2.0658 | 0.25899 | 1.2478 | 0.28756 | 1.093
11 | 2045 | 2045-11-24 | 0.31139 | 1.3397 | 0.22757 | 1.283 | 0.2932 | 1.4702 | 0.3654 | 2.0193 | 0.34638 | 1.9732 | 0.28176 | 2.0544 | 0.33083 | 1.3519 | 0.26639 | 2.0344 | 0.24956 | 1.2057 | 0.28649 | 1.0887
11 | 2045 | 2045-11-25 | 0.30252 | 1.3053 | 0.22095 | 1.2381 | 0.29818 | 1.4895 | 0.35658 | 1.9649 | 0.33994 | 1.9296 | 0.2793 | 2.0355 | 0.33068 | 1.3354 | 0.25629 | 1.9539 | 0.25927 | 1.2438 | 0.26659 | 1.0109
11 | 2045 | 2045-11-26 | 0.30904 | 1.3266 | 0.21518 | 1.206 | 0.29626 | 1.4775 | 0.3604 | 1.9855 | 0.34246 | 1.9407 | 0.2827 | 2.0556 | 0.3352 | 1.3497 | 0.25485 | 1.9388 | 0.25773 | 1.2334 | 0.27416 | 1.0382
11 | 2045 | 2045-11-27 | 0.31307 | 1.3449 | 0.23393 | 1.3115 | 0.30295 | 1.5141 | 0.38009 | 2.0769 | 0.3583 | 2.03 | 0.28892 | 2.0838 | 0.34752 | 1.4149 | 0.27457 | 2.0817 | 0.25795 | 1.241 | 0.27606 | 1.05
11 | 2045 | 2045-11-28 | 0.31314 | 1.3469 | 0.23166 | 1.2994 | 0.30276 | 1.5138 | 0.38288 | 2.1014 | 0.35926 | 2.0328 | 0.29389 | 2.119 | 0.34222 | 1.3971 | 0.27638 | 2.0921 | 0.25503 | 1.2313 | 0.26205 | 0.99863
11 | 2045 | 2045-11-29 | 0.31974 | 1.3735 | 0.23552 | 1.319 | 0.30458 | 1.5251 | 0.39079 | 2.152 | 0.36505 | 2.0626 | 0.30223 | 2.1792 | 0.34655 | 1.4138 | 0.28284 | 2.1344 | 0.26615 | 1.2787 | 0.28527 | 1.0837
11 | 2045 | 2045-11-30 | 0.33052 | 1.4093 | 0.25211 | 1.404 | 0.31364 | 1.5612 | 0.39655 | 2.1759 | 0.36976 | 2.0857 | 0.30518 | 2.1931 | 0.36659 | 1.4848 | 0.29338 | 2.2069 | 0.28309 | 1.3534 | 0.29584 | 1.1227
12 | 2045 | 2045-12-01 | 0.29397 | 1.3407 | 0.2709 | 1.4875 | 0.30895 | 1.5841 | 0.4406 | 2.3567 | 0.38029 | 2.1498 | 0.31251 | 2.0576 | 0.31852 | 1.4255 | 0.30633 | 2.2358 | 0.27423 | 1.3498 | 0.29138 | 1.144
12 | 2045 | 2045-12-02 | 0.30254 | 1.3718 | 0.27013 | 1.4706 | 0.32272 | 1.6428 | 0.44451 | 2.356 | 0.38373 | 2.162 | 0.31414 | 2.0488 | 0.31867 | 1.4199 | 0.29374 | 2.1322 | 0.27948 | 1.3691 | 0.29242 | 1.1453
12 | 2045 | 2045-12-03 | 0.31968 | 1.4386 | 0.27463 | 1.4929 | 0.33959 | 1.7217 | 0.44794 | 2.3745 | 0.38549 | 2.1682 | 0.31797 | 2.0726 | 0.32147 | 1.4315 | 0.30556 | 2.2084 | 0.29601 | 1.4459 | 0.31881 | 1.2481
12 | 2045 | 2045-12-04 | 0.33968 | 1.5187 | 0.29689 | 1.6172 | 0.3626 | 1.8408 | 0.4812 | 2.5506 | 0.40958 | 2.3044 | 0.3368 | 2.1849 | 0.33971 | 1.5144 | 0.33462 | 2.4178 | 0.31016 | 1.518 | 0.3401 | 1.3328
12 | 2045 | 2045-12-05 | 0.32723 | 1.4693 | 0.30061 | 1.6363 | 0.34937 | 1.7756 | 0.49816 | 2.6311 | 0.42195 | 2.3706 | 0.34643 | 2.2344 | 0.34304 | 1.5278 | 0.3332 | 2.4053 | 0.30647 | 1.5003 | 0.33776 | 1.3239
12 | 2045 | 2045-12-06 | 0.33723 | 1.5081 | 0.30403 | 1.6517 | 0.37383 | 1.894 | 0.48569 | 2.5675 | 0.41341 | 2.3205 | 0.33829 | 2.186 | 0.33891 | 1.51 | 0.33086 | 2.3858 | 0.30329 | 1.4838 | 0.33369 | 1.3083
12 | 2045 | 2045-12-07 | 0.34986 | 1.5573 | 0.31005 | 1.6807 | 0.36946 | 1.8709 | 0.49172 | 2.6002 | 0.4166 | 2.3345 | 0.34433 | 2.2233 | 0.35505 | 1.5782 | 0.33128 | 2.3874 | 0.29965 | 1.4683 | 0.32517 | 1.2747
12 | 2045 | 2045-12-08 | 0.3676 | 1.6265 | 0.30791 | 1.67 | 0.36629 | 1.8552 | 0.50535 | 2.6705 | 0.42508 | 2.378 | 0.35512 | 2.2871 | 0.35952 | 1.5966 | 0.33341 | 2.3978 | 0.3034 | 1.4842 | 0.32732 | 1.2832
12 | 2045 | 2045-12-09 | 0.35728 | 1.5834 | 0.29309 | 1.5805 | 0.35642 | 1.7988 | 0.49248 | 2.5914 | 0.41555 | 2.3174 | 0.3485 | 2.2375 | 0.35297 | 1.5621 | 0.31683 | 2.2672 | 0.30393 | 1.481 | 0.31285 | 1.2241
12 | 2045 | 2045-12-10 | 0.3439 | 1.5305 | 0.28863 | 1.5563 | 0.35425 | 1.7864 | 0.49211 | 2.588 | 0.41531 | 2.3134 | 0.34805 | 2.2321 | 0.34099 | 1.5104 | 0.3166 | 2.2618 | 0.30446 | 1.4817 | 0.32207 | 1.2605
12 | 2045 | 2045-12-11 | 0.33986 | 1.5164 | 0.28738 | 1.5554 | 0.33531 | 1.697 | 0.51117 | 2.696 | 0.42882 | 2.3906 | 0.35894 | 2.3022 | 0.35368 | 1.5708 | 0.33387 | 2.3909 | 0.3037 | 1.4824 | 0.31547 | 1.2373
12 | 2045 | 2045-12-12 | 0.32679 | 1.4646 | 0.28765 | 1.5557 | 0.35352 | 1.7849 | 0.50116 | 2.6414 | 0.42265 | 2.3546 | 0.35055 | 2.2476 | 0.34783 | 1.5443 | 0.33123 | 2.3694 | 0.30085 | 1.4672 | 0.30886 | 1.2119
12 | 2045 | 2045-12-13 | 0.34263 | 1.5265 | 0.29898 | 1.6141 | 0.35502 | 1.7926 | 0.51152 | 2.69 | 0.43009 | 2.3937 | 0.35623 | 2.275 | 0.35386 | 1.5694 | 0.32715 | 2.3403 | 0.29222 | 1.4275 | 0.30635 | 1.2021
12 | 2045 | 2045-12-14 | 0.35596 | 1.5785 | 0.30724 | 1.6569 | 0.35951 | 1.8134 | 0.51477 | 2.705 | 0.43222 | 2.403 | 0.3582 | 2.2834 | 0.36131 | 1.6008 | 0.33043 | 2.3598 | 0.29626 | 1.4461 | 0.31113 | 1.2205
12 | 2045 | 2045-12-15 | 0.34887 | 1.5504 | 0.3058 | 1.6479 | 0.36111 | 1.8216 | 0.52222 | 2.7447 | 0.43629 | 2.4224 | 0.36492 | 2.3237 | 0.36918 | 1.6335 | 0.33466 | 2.3864 | 0.30052 | 1.4666 | 0.32375 | 1.2699
12 | 2045 | 2045-12-16 | 0.33505 | 1.4937 | 0.28701 | 1.5376 | 0.35104 | 1.7643 | 0.5084 | 2.656 | 0.42719 | 2.3656 | 0.35489 | 2.2477 | 0.35431 | 1.5647 | 0.30845 | 2.1915 | 0.28713 | 1.3981 | 0.3187 | 1.2478
12 | 2045 | 2045-12-17 | 0.32979 | 1.4728 | 0.28195 | 1.5091 | 0.32306 | 1.6272 | 0.51458 | 2.6874 | 0.43084 | 2.3832 | 0.35968 | 2.2742 | 0.34342 | 1.5181 | 0.30828 | 2.186 | 0.28981 | 1.4079 | 0.31663 | 1.2401
12 | 2045 | 2045-12-18 | 0.3508 | 1.5572 | 0.30395 | 1.6322 | 0.36789 | 1.8509 | 0.53919 | 2.8203 | 0.44878 | 2.486 | 0.37249 | 2.3509 | 0.3539 | 1.5674 | 0.33623 | 2.3876 | 0.30505 | 1.484 | 0.339 | 1.3297
12 | 2045 | 2045-12-19 | 0.37784 | 1.6632 | 0.32457 | 1.7355 | 0.3919 | 1.9617 | 0.54658 | 2.8591 | 0.45293 | 2.5062 | 0.37873 | 2.3873 | 0.37025 | 1.6369 | 0.33935 | 2.406 | 0.30981 | 1.5056 | 0.34294 | 1.3457
12 | 2045 | 2045-12-20 | 0.37207 | 1.6403 | 0.32085 | 1.7114 | 0.38716 | 1.9356 | 0.54507 | 2.8377 | 0.45471 | 2.5168 | 0.37081 | 2.3231 | 0.36502 | 1.6143 | 0.3379 | 2.3937 | 0.30798 | 1.4962 | 0.34728 | 1.3623
12 | 2045 | 2045-12-21 | 0.61847 | 2.6079 | 0.5515 | 2.9081 | 0.77852 | 3.851 | 0.75378 | 3.8559 | 0.60348 | 3.344 | 0.4947 | 2.9966 | 0.57453 | 2.4995 | 0.49556 | 3.4626 | 0.52149 | 2.5116 | 0.56945 | 2.2239
12 | 2045 | 2045-12-22 | 0.37088 | 1.6353 | 0.31948 | 1.7088 | 0.38103 | 1.9124 | 0.55433 | 2.8954 | 0.45735 | 2.5245 | 0.38356 | 2.4067 | 0.36852 | 1.6265 | 0.34605 | 2.4447 | 0.31866 | 1.5462 | 0.34079 | 1.3374
12 | 2045 | 2045-12-23 | 0.36038 | 1.5918 | 0.31606 | 1.6777 | 0.38069 | 1.901 | 0.55218 | 2.8634 | 0.45658 | 2.5148 | 0.38017 | 2.3661 | 0.36769 | 1.6164 | 0.32101 | 2.2579 | 0.30801 | 1.4904 | 0.31504 | 1.2347
12 | 2045 | 2045-12-24 | 0.3464 | 1.5368 | 0.30474 | 1.6195 | 0.35761 | 1.7924 | 0.54858 | 2.8488 | 0.45279 | 2.491 | 0.37988 | 2.3668 | 0.36319 | 1.5961 | 0.31518 | 2.218 | 0.29707 | 1.4403 | 0.32048 | 1.2558
12 | 2045 | 2045-12-25 | 0.35135 | 1.5582 | 0.30344 | 1.6236 | 0.35295 | 1.776 | 0.5603 | 2.9217 | 0.46074 | 2.5381 | 0.38648 | 2.4133 | 0.36539 | 1.6107 | 0.33006 | 2.3317 | 0.29414 | 1.4307 | 0.32391 | 1.2719
12 | 2045 | 2045-12-26 | 0.35332 | 1.5659 | 0.31065 | 1.6605 | 0.37181 | 1.8668 | 0.55009 | 2.8694 | 0.45352 | 2.4965 | 0.37935 | 2.369 | 0.36917 | 1.6256 | 0.33305 | 2.348 | 0.30224 | 1.4659 | 0.33129 | 1.3013
12 | 2045 | 2045-12-27 | 0.36326 | 1.6049 | 0.3153 | 1.6788 | 0.36055 | 1.8074 | 0.547 | 2.8561 | 0.45036 | 2.4768 | 0.37867 | 2.3658 | 0.36736 | 1.6177 | 0.33036 | 2.3278 | 0.29905 | 1.4503 | 0.31886 | 1.253
12 | 2045 | 2045-12-28 | 0.36514 | 1.6123 | 0.3189 | 1.6981 | 0.37176 | 1.8644 | 0.54787 | 2.8598 | 0.4506 | 2.4765 | 0.3791 | 2.3653 | 0.36918 | 1.6243 | 0.32813 | 2.31 | 0.29804 | 1.4438 | 0.32784 | 1.2881
12 | 2045 | 2045-12-29 | 0.37156 | 1.6375 | 0.3265 | 1.7339 | 0.37421 | 1.8746 | 0.55519 | 2.8808 | 0.45885 | 2.524 | 0.37578 | 2.3246 | 0.3738 | 1.6434 | 0.33403 | 2.3483 | 0.30678 | 1.4848 | 0.35641 | 1.3995
12 | 2045 | 2045-12-30 | 0.34932 | 1.5481 | 0.32187 | 1.7015 | 0.37579 | 1.8771 | 0.54246 | 2.805 | 0.4486 | 2.4604 | 0.37014 | 2.2824 | 0.37484 | 1.6409 | 0.31214 | 2.1834 | 0.30083 | 1.4514 | 0.34248 | 1.3429
12 | 2045 | 2045-12-31 | 0.35031 | 1.552 | 0.31304 | 1.6558 | 0.35669 | 1.7833 | 0.54209 | 2.8086 | 0.44649 | 2.4461 | 0.37295 | 2.3032 | 0.36164 | 1.5838 | 0.30846 | 2.1569 | 0.29647 | 1.4303 | 0.31371 | 1.2313
1 | 2046 | 2046-01-01 | 0.35215 | 1.5559 | 0.34852 | 1.831 | 0.41635 | 2.0713 | 0.59266 | 3.06 | 0.48132 | 2.6803 | 0.41277 | 2.559 | 0.40303 | 1.8084 | 0.3579 | 2.5172 | 0.31381 | 1.5309 | 0.3338 | 1.314
1 | 2046 | 2046-01-02 | 0.36272 | 1.5972 | 0.34659 | 1.8203 | 0.40412 | 2.011 | 0.59412 | 3.0715 | 0.48147 | 2.6771 | 0.41514 | 2.5762 | 0.41581 | 1.8644 | 0.36193 | 2.5409 | 0.31903 | 1.5541 | 0.35291 | 1.3892
1 | 2046 | 2046-01-03 | 0.36073 | 1.5894 | 0.33777 | 1.7747 | 0.402 | 1.9997 | 0.5875 | 3.0374 | 0.47634 | 2.6476 | 0.41038 | 2.5441 | 0.41271 | 1.8494 | 0.36092 | 2.5316 | 0.3186 | 1.551 | 0.35726 | 1.4064
1 | 2046 | 2046-01-04 | 0.35551 | 1.5693 | 0.34279 | 1.7994 | 0.41222 | 2.0493 | 0.58879 | 3.0467 | 0.4765 | 2.6455 | 0.41217 | 2.5562 | 0.40672 | 1.8223 | 0.36578 | 2.5625 | 0.3256 | 1.5834 | 0.35284 | 1.3892
1 | 2046 | 2046-01-05 | 0.34831 | 1.5413 | 0.32963 | 1.7318 | 0.38868 | 1.9351 | 0.58251 | 3.0172 | 0.47136 | 2.6145 | 0.40854 | 2.5344 | 0.40019 | 1.7929 | 0.35284 | 2.4735 | 0.31119 | 1.514 | 0.33768 | 1.3303
1 | 2046 | 2046-01-06 | 0.33182 | 1.4749 | 0.30665 | 1.6036 | 0.35798 | 1.7796 | 0.56045 | 2.8979 | 0.45434 | 2.5113 | 0.3974 | 2.4634 | 0.38291 | 1.7116 | 0.31999 | 2.2341 | 0.29205 | 1.4173 | 0.31898 | 1.2551
1 | 2046 | 2046-01-07 | 0.32438 | 1.446 | 0.30959 | 1.6176 | 0.36399 | 1.8079 | 0.55808 | 2.8812 | 0.45261 | 2.5036 | 0.3942 | 2.436 | 0.37511 | 1.6766 | 0.31753 | 2.2154 | 0.29014 | 1.4072 | 0.31646 | 1.2456
1 | 2046 | 2046-01-08 | 0.34186 | 1.5164 | 0.31632 | 1.662 | 0.35662 | 1.7792 | 0.57075 | 2.9592 | 0.46139 | 2.5553 | 0.40087 | 2.4828 | 0.38464 | 1.7217 | 0.33698 | 2.3627 | 0.29634 | 1.4414 | 0.32679 | 1.2888
1 | 2046 | 2046-01-09 | 0.32837 | 1.4641 | 0.31206 | 1.6397 | 0.36501 | 1.8193 | 0.5693 | 2.953 | 0.45977 | 2.5448 | 0.40019 | 2.478 | 0.37317 | 1.6702 | 0.33004 | 2.314 | 0.28917 | 1.4063 | 0.32225 | 1.2718
1 | 2046 | 2046-01-10 | 0.32954 | 1.4689 | 0.30911 | 1.624 | 0.34953 | 1.7442 | 0.55816 | 2.8952 | 0.45151 | 2.4992 | 0.39203 | 2.4242 | 0.37521 | 1.6785 | 0.33247 | 2.3276 | 0.29292 | 1.4227 | 0.32099 | 1.2674
1 | 2046 | 2046-01-11 | 0.32415 | 1.448 | 0.29603 | 1.5569 | 0.32444 | 1.6228 | 0.55213 | 2.8636 | 0.44685 | 2.4735 | 0.38746 | 2.393 | 0.37913 | 1.6951 | 0.32604 | 2.2827 | 0.28655 | 1.3915 | 0.30116 | 1.19
1 | 2046 | 2046-01-12 | 0.33224 | 1.4798 | 0.30837 | 1.6188 | 0.35573 | 1.774 | 0.55323 | 2.872 | 0.44689 | 2.4714 | 0.3891 | 2.4045 | 0.37753 | 1.688 | 0.32585 | 2.2809 | 0.28817 | 1.3987 | 0.30396 | 1.201
1 | 2046 | 2046-01-13 | 0.31458 | 1.4091 | 0.28815 | 1.5048 | 0.32477 | 1.6178 | 0.53636 | 2.7788 | 0.43358 | 2.3894 | 0.38145 | 2.3552 | 0.34601 | 1.5443 | 0.29984 | 2.089 | 0.27805 | 1.3455 | 0.30451 | 1.2011
1 | 2046 | 2046-01-14 | 0.31085 | 1.3948 | 0.28323 | 1.4797 | 0.32973 | 1.6426 | 0.53002 | 2.7453 | 0.42874 | 2.3631 | 0.37657 | 2.3218 | 0.34973 | 1.56 | 0.3018 | 2.1032 | 0.28294 | 1.369 | 0.30603 | 1.207
1 | 2046 | 2046-01-15 | 0.34174 | 1.5179 | 0.31283 | 1.6402 | 0.36875 | 1.8376 | 0.55772 | 2.8975 | 0.44841 | 2.4767 | 0.39291 | 2.4259 | 0.37708 | 1.6845 | 0.32837 | 2.2989 | 0.29797 | 1.4452 | 0.33699 | 1.3302
1 | 2046 | 2046-01-16 | 0.33872 | 1.5064 | 0.32378 | 1.6947 | 0.38226 | 1.9028 | 0.57019 | 2.9536 | 0.45746 | 2.5307 | 0.39911 | 2.454 | 0.38458 | 1.7179 | 0.34423 | 2.4023 | 0.31768 | 1.5372 | 0.34186 | 1.3495
1 | 2046 | 2046-01-17 | 0.34484 | 1.5302 | 0.32434 | 1.6969 | 0.3745 | 1.8652 | 0.57619 | 2.9835 | 0.4613 | 2.5519 | 0.40302 | 2.4759 | 0.39049 | 1.7428 | 0.33708 | 2.3537 | 0.31095 | 1.5047 | 0.35052 | 1.3841
1 | 2046 | 2046-01-18 | 0.33556 | 1.4945 | 0.31587 | 1.6538 | 0.37832 | 1.8835 | 0.56242 | 2.917 | 0.45076 | 2.4916 | 0.39456 | 2.4264 | 0.37401 | 1.6698 | 0.33086 | 2.3099 | 0.30473 | 1.474 | 0.3415 | 1.3493
1 | 2046 | 2046-01-19 | 0.34817 | 1.5443 | 0.3158 | 1.6532 | 0.36485 | 1.8195 | 0.55854 | 2.8962 | 0.44766 | 2.4751 | 0.39146 | 2.4046 | 0.37117 | 1.6573 | 0.32773 | 2.2919 | 0.3044 | 1.4736 | 0.33464 | 1.3222
1 | 2046 | 2046-01-20 | 0.33513 | 1.4915 | 0.31313 | 1.6281 | 0.37452 | 1.8591 | 0.55619 | 2.8718 | 0.44515 | 2.4561 | 0.39223 | 2.4017 | 0.37444 | 1.6672 | 0.31263 | 2.1732 | 0.30726 | 1.4818 | 0.33282 | 1.3129
1 | 2046 | 2046-01-21 | 0.33368 | 1.486 | 0.31865 | 1.6551 | 0.38515 | 1.9089 | 0.55202 | 2.851 | 0.44172 | 2.437 | 0.38942 | 2.3836 | 0.37068 | 1.6502 | 0.31101 | 2.1613 | 0.30696 | 1.4797 | 0.34923 | 1.3771
1 | 2046 | 2046-01-22 | 0.3314 | 1.4799 | 0.32007 | 1.6732 | 0.38153 | 1.8982 | 0.55952 | 2.902 | 0.44694 | 2.4706 | 0.39226 | 2.407 | 0.37761 | 1.6851 | 0.32637 | 2.2783 | 0.30701 | 1.4832 | 0.34593 | 1.3668
1 | 2046 | 2046-01-23 | 0.33327 | 1.4876 | 0.3132 | 1.6385 | 0.3654 | 1.8215 | 0.54596 | 2.8378 | 0.43645 | 2.4101 | 0.38437 | 2.3628 | 0.37856 | 1.6889 | 0.32311 | 2.2553 | 0.30466 | 1.4712 | 0.33022 | 1.306
1 | 2046 | 2046-01-24 | 0.32629 | 1.4607 | 0.30791 | 1.6113 | 0.35022 | 1.7477 | 0.54003 | 2.8081 | 0.43177 | 2.3842 | 0.38037 | 2.3378 | 0.3665 | 1.6353 | 0.32067 | 2.2389 | 0.30375 | 1.4666 | 0.32669 | 1.2924
1 | 2046 | 2046-01-25 | 0.31155 | 1.4037 | 0.29698 | 1.5555 | 0.33344 | 1.6682 | 0.54076 | 2.812 | 0.43185 | 2.3847 | 0.38089 | 2.3404 | 0.35715 | 1.5941 | 0.31428 | 2.1968 | 0.29846 | 1.4416 | 0.32581 | 1.2889
1 | 2046 | 2046-01-26 | 0.31877 | 1.4322 | 0.30967 | 1.6194 | 0.35238 | 1.7598 | 0.54396 | 2.823 | 0.4342 | 2.4011 | 0.38134 | 2.3361 | 0.36294 | 1.6194 | 0.31463 | 2.198 | 0.30034 | 1.4498 | 0.32125 | 1.2715
1 | 2046 | 2046-01-27 | 0.32582 | 1.4578 | 0.29636 | 1.5405 | 0.34937 | 1.7371 | 0.5296 | 2.7408 | 0.4229 | 2.3321 | 0.37486 | 2.293 | 0.3458 | 1.5392 | 0.29441 | 2.0455 | 0.29721 | 1.4298 | 0.32064 | 1.2672
1 | 2046 | 2046-01-28 | 0.32767 | 1.4653 | 0.3007 | 1.5616 | 0.35683 | 1.7734 | 0.53013 | 2.7429 | 0.42292 | 2.3329 | 0.37501 | 2.2926 | 0.34032 | 1.5149 | 0.29199 | 2.0275 | 0.29544 | 1.4203 | 0.3154 | 1.2469
1 | 2046 | 2046-01-29 | 0.34429 | 1.5329 | 0.32732 | 1.7069 | 0.3703 | 1.8446 | 0.54317 | 2.8197 | 0.43232 | 2.3912 | 0.38096 | 2.333 | 0.35885 | 1.6006 | 0.31861 | 2.2218 | 0.3095 | 1.4911 | 0.32886 | 1.3024
1 | 2046 | 2046-01-30 | 0.3267 | 1.4649 | 0.32385 | 1.6893 | 0.36686 | 1.8279 | 0.53522 | 2.7806 | 0.42617 | 2.3569 | 0.37585 | 2.3026 | 0.34996 | 1.5615 | 0.31261 | 2.1808 | 0.30389 | 1.464 | 0.3381 | 1.3386
1 | 2046 | 2046-01-31 | 0.32938 | 1.4756 | 0.32614 | 1.7012 | 0.37157 | 1.8519 | 0.54119 | 2.8032 | 0.43073 | 2.3872 | 0.37742 | 2.3028 | 0.35172 | 1.5689 | 0.31717 | 2.2116 | 0.3112 | 1.4985 | 0.3467 | 1.3722
2 | 2046 | 2046-02-01 | 0.34055 | 1.5344 | 0.32407 | 1.7131 | 0.35893 | 1.8093 | 0.51068 | 2.6892 | 0.41727 | 2.3805 | 0.37981 | 2.3549 | 0.35035 | 1.5666 | 0.29835 | 2.1222 | 0.29618 | 1.4249 | 0.32543 | 1.3215
2 | 2046 | 2046-02-02 | 0.33181 | 1.4999 | 0.30611 | 1.6199 | 0.3362 | 1.6977 | 0.50693 | 2.6706 | 0.41416 | 2.3625 | 0.37702 | 2.3379 | 0.33745 | 1.509 | 0.29132 | 2.0725 | 0.28849 | 1.3881 | 0.31843 | 1.2923
2 | 2046 | 2046-02-03 | 0.32355 | 1.4661 | 0.29832 | 1.5693 | 0.32706 | 1.6469 | 0.48924 | 2.5699 | 0.40086 | 2.283 | 0.3672 | 2.2724 | 0.32776 | 1.4625 | 0.27248 | 1.9321 | 0.28855 | 1.3831 | 0.31697 | 1.284
2 | 2046 | 2046-02-04 | 0.33508 | 1.5127 | 0.30277 | 1.5921 | 0.33741 | 1.6984 | 0.49066 | 2.5716 | 0.4012 | 2.2917 | 0.36895 | 2.2793 | 0.34348 | 1.5325 | 0.27104 | 1.9223 | 0.28896 | 1.3845 | 0.3127 | 1.2666
2 | 2046 | 2046-02-05 | 0.35368 | 1.5892 | 0.31503 | 1.6654 | 0.3557 | 1.795 | 0.50479 | 2.6554 | 0.41169 | 2.3559 | 0.37562 | 2.3256 | 0.35913 | 1.6064 | 0.29534 | 2.1024 | 0.3002 | 1.4425 | 0.31543 | 1.2786
2 | 2046 | 2046-02-06 | 0.34083 | 1.5383 | 0.31234 | 1.6512 | 0.34284 | 1.732 | 0.49734 | 2.6167 | 0.40533 | 2.3193 | 0.37068 | 2.2957 | 0.34227 | 1.5313 | 0.29366 | 2.0906 | 0.29899 | 1.4368 | 0.31177 | 1.2647
2 | 2046 | 2046-02-07 | 0.32194 | 1.4636 | 0.29354 | 1.5538 | 0.31062 | 1.5748 | 0.48365 | 2.5479 | 0.39403 | 2.2506 | 0.36137 | 2.2411 | 0.33293 | 1.4895 | 0.2816 | 2.0058 | 0.28592 | 1.3739 | 0.30417 | 1.2346
2 | 2046 | 2046-02-08 | 0.31539 | 1.4382 | 0.2849 | 1.5088 | 0.30993 | 1.5704 | 0.47383 | 2.4995 | 0.38608 | 2.202 | 0.35438 | 2.2005 | 0.33068 | 1.4802 | 0.26948 | 1.9198 | 0.27081 | 1.3021 | 0.29121 | 1.1817
2 | 2046 | 2046-02-09 | 0.31564 | 1.4395 | 0.27946 | 1.4803 | 0.30699 | 1.5563 | 0.46582 | 2.46 | 0.37962 | 2.1629 | 0.34862 | 2.167 | 0.32473 | 1.4535 | 0.27511 | 1.9599 | 0.27914 | 1.3418 | 0.2967 | 1.2051
2 | 2046 | 2046-02-10 | 0.30979 | 1.4146 | 0.27283 | 1.4358 | 0.30159 | 1.5231 | 0.45974 | 2.4166 | 0.37592 | 2.1439 | 0.3465 | 2.1461 | 0.30883 | 1.3785 | 0.26276 | 1.8649 | 0.28553 | 1.368 | 0.29928 | 1.2153
2 | 2046 | 2046-02-11 | 0.31053 | 1.4188 | 0.27087 | 1.4254 | 0.29137 | 1.4739 | 0.44902 | 2.3638 | 0.36731 | 2.091 | 0.33884 | 2.1018 | 0.30465 | 1.3601 | 0.25448 | 1.8068 | 0.27687 | 1.3263 | 0.29999 | 1.2172
2 | 2046 | 2046-02-12 | 0.30736 | 1.4085 | 0.27203 | 1.4413 | 0.30063 | 1.5271 | 0.46324 | 2.4458 | 0.37763 | 2.1564 | 0.34596 | 2.15 | 0.307 | 1.3745 | 0.26983 | 1.9246 | 0.27926 | 1.3409 | 0.30074 | 1.2225
2 | 2046 | 2046-02-13 | 0.30164 | 1.3858 | 0.27738 | 1.4687 | 0.30623 | 1.5535 | 0.45643 | 2.4103 | 0.37193 | 2.1237 | 0.34133 | 2.1222 | 0.31136 | 1.3945 | 0.27205 | 1.9399 | 0.28162 | 1.3529 | 0.29746 | 1.2089
2 | 2046 | 2046-02-14 | 0.30715 | 1.4085 | 0.26491 | 1.4039 | 0.29397 | 1.4941 | 0.4504 | 2.3799 | 0.36706 | 2.0951 | 0.33694 | 2.0965 | 0.31894 | 1.4286 | 0.2747 | 1.9592 | 0.28676 | 1.3772 | 0.29876 | 1.2143
2 | 2046 | 2046-02-15 | 0.30247 | 1.3902 | 0.26385 | 1.3981 | 0.28806 | 1.4649 | 0.44606 | 2.3588 | 0.36373 | 2.0754 | 0.33349 | 2.0766 | 0.29701 | 1.331 | 0.27244 | 1.944 | 0.28612 | 1.3736 | 0.3035 | 1.233
2 | 2046 | 2046-02-16 | 0.30652 | 1.4069 | 0.26636 | 1.411 | 0.2826 | 1.4393 | 0.44392 | 2.344 | 0.36152 | 2.0669 | 0.33242 | 2.0683 | 0.28852 | 1.2932 | 0.27368 | 1.953 | 0.28854 | 1.3853 | 0.29276 | 1.1903
2 | 2046 | 2046-02-17 | 0.29517 | 1.3605 | 0.25696 | 1.352 | 0.29142 | 1.4749 | 0.42253 | 2.2238 | 0.34523 | 1.9697 | 0.32015 | 1.9888 | 0.27982 | 1.2511 | 0.2467 | 1.7542 | 0.27573 | 1.32 | 0.27374 | 1.113
2 | 2046 | 2046-02-18 | 0.28567 | 1.3234 | 0.2552 | 1.3426 | 0.29021 | 1.4687 | 0.41823 | 2.201 | 0.34169 | 1.9503 | 0.31705 | 1.9701 | 0.27533 | 1.2314 | 0.24104 | 1.7147 | 0.27014 | 1.2931 | 0.28372 | 1.1523
2 | 2046 | 2046-02-19 | 0.29911 | 1.3786 | 0.26197 | 1.3874 | 0.28495 | 1.4495 | 0.42562 | 2.2504 | 0.34671 | 1.9809 | 0.31919 | 1.9904 | 0.28177 | 1.2642 | 0.26003 | 1.8567 | 0.27264 | 1.3103 | 0.28003 | 1.139
2 | 2046 | 2046-02-20 | 0.29485 | 1.3621 | 0.26096 | 1.3818 | 0.28682 | 1.4583 | 0.41608 | 2.202 | 0.33897 | 1.9346 | 0.31246 | 1.9511 | 0.28338 | 1.2713 | 0.26112 | 1.8644 | 0.27429 | 1.3186 | 0.28236 | 1.1504
2 | 2046 | 2046-02-21 | 0.28869 | 1.338 | 0.26779 | 1.4168 | 0.30439 | 1.5449 | 0.42219 | 2.2304 | 0.34393 | 1.9689 | 0.31636 | 1.9726 | 0.29386 | 1.3183 | 0.26297 | 1.8785 | 0.27953 | 1.3428 | 0.29243 | 1.1903
2 | 2046 | 2046-02-22 | 0.29515 | 1.3646 | 0.27022 | 1.4292 | 0.29835 | 1.5157 | 0.42069 | 2.2184 | 0.34225 | 1.964 | 0.3157 | 1.9666 | 0.29321 | 1.316 | 0.26175 | 1.8699 | 0.27806 | 1.3362 | 0.2832 | 1.1537
2 | 2046 | 2046-02-23 | 0.28614 | 1.3288 | 0.26706 | 1.4125 | 0.29355 | 1.4919 | 0.41296 | 2.1819 | 0.33648 | 1.9272 | 0.30952 | 1.9319 | 0.28765 | 1.2911 | 0.26579 | 1.8987 | 0.28393 | 1.3644 | 0.29137 | 1.1854
2 | 2046 | 2046-02-24 | 0.29092 | 1.3465 | 0.2588 | 1.3594 | 0.28898 | 1.4622 | 0.40308 | 2.1182 | 0.32962 | 1.8894 | 0.30491 | 1.8964 | 0.27416 | 1.2274 | 0.24745 | 1.761 | 0.28163 | 1.3496 | 0.29497 | 1.1985
2 | 2046 | 2046-02-25 | 0.29834 | 1.3764 | 0.25172 | 1.3225 | 0.27935 | 1.4154 | 0.39967 | 2.0967 | 0.32641 | 1.8748 | 0.30293 | 1.8828 | 0.27306 | 1.2228 | 0.24613 | 1.7518 | 0.28053 | 1.3445 | 0.28766 | 1.1714
2 | 2046 | 2046-02-26 | 0.27738 | 1.2948 | 0.25683 | 1.3584 | 0.29323 | 1.4881 | 0.41002 | 2.1651 | 0.33459 | 1.9209 | 0.30601 | 1.9106 | 0.27555 | 1.2377 | 0.2723 | 1.9449 | 0.29269 | 1.4075 | 0.30891 | 1.2577
2 | 2046 | 2046-02-27 | 0.27312 | 1.2786 | 0.24985 | 1.3221 | 0.28603 | 1.4543 | 0.40676 | 2.1449 | 0.3316 | 1.9071 | 0.30399 | 1.897 | 0.27557 | 1.2382 | 0.26562 | 1.8977 | 0.28463 | 1.3693 | 0.29143 | 1.1882
2 | 2046 | 2046-02-28 | 0.28098 | 1.3105 | 0.24891 | 1.3169 | 0.28072 | 1.4291 | 0.39859 | 2.1027 | 0.32495 | 1.868 | 0.29815 | 1.8626 | 0.27944 | 1.2564 | 0.25892 | 1.8515 | 0.27919 | 1.3423 | 0.28792 | 1.1717
3 | 2046 | 2046-03-01 | 0.27197 | 1.288 | 0.24149 | 1.2957 | 0.2659 | 1.4113 | 0.43585 | 2.3129 | 0.33143 | 1.8982 | 0.30423 | 1.9649 | 0.26696 | 1.2065 | 0.24852 | 1.7549 | 0.27496 | 1.3565 | 0.29101 | 1.2148
3 | 2046 | 2046-03-02 | 0.27232 | 1.2899 | 0.24933 | 1.3373 | 0.26265 | 1.3943 | 0.43296 | 2.2972 | 0.32957 | 1.8898 | 0.30176 | 1.9498 | 0.26281 | 1.188 | 0.25155 | 1.7762 | 0.28417 | 1.4022 | 0.29869 | 1.2466
3 | 2046 | 2046-03-03 | 0.24964 | 1.1997 | 0.22411 | 1.1945 | 0.25051 | 1.3266 | 0.4121 | 2.1788 | 0.3152 | 1.8067 | 0.2898 | 1.8702 | 0.24533 | 1.1067 | 0.22506 | 1.5813 | 0.26922 | 1.3258 | 0.27498 | 1.1487
3 | 2046 | 2046-03-04 | 0.25748 | 1.2314 | 0.22379 | 1.1922 | 0.23831 | 1.2628 | 0.40831 | 2.1579 | 0.31107 | 1.7808 | 0.28722 | 1.8546 | 0.2408 | 1.0864 | 0.21636 | 1.5208 | 0.25251 | 1.2435 | 0.25967 | 1.0845
3 | 2046 | 2046-03-05 | 0.25237 | 1.2132 | 0.23623 | 1.2674 | 0.24087 | 1.2801 | 0.41114 | 2.1834 | 0.31484 | 1.8057 | 0.28688 | 1.8564 | 0.25358 | 1.1472 | 0.23425 | 1.6566 | 0.25744 | 1.2708 | 0.26213 | 1.0945
3 | 2046 | 2046-03-06 | 0.26122 | 1.249 | 0.22985 | 1.2329 | 0.2257 | 1.2008 | 0.40213 | 2.1366 | 0.30851 | 1.7681 | 0.28098 | 1.8193 | 0.24877 | 1.1259 | 0.23345 | 1.6509 | 0.25485 | 1.2585 | 0.2569 | 1.0734
3 | 2046 | 2046-03-07 | 0.25184 | 1.2111 | 0.22726 | 1.2186 | 0.22427 | 1.1934 | 0.39569 | 2.1026 | 0.30343 | 1.7376 | 0.27664 | 1.7922 | 0.24026 | 1.088 | 0.23451 | 1.6579 | 0.25403 | 1.2552 | 0.25441 | 1.0636
3 | 2046 | 2046-03-08 | 0.2395 | 1.1619 | 0.21588 | 1.1579 | 0.21715 | 1.1562 | 0.38337 | 2.0391 | 0.295 | 1.6868 | 0.26881 | 1.7426 | 0.24171 | 1.0945 | 0.22886 | 1.6191 | 0.249 | 1.2304 | 0.25056 | 1.0477
3 | 2046 | 2046-03-09 | 0.24476 | 1.1838 | 0.22555 | 1.2093 | 0.23419 | 1.2455 | 0.3933 | 2.0877 | 0.30149 | 1.731 | 0.27361 | 1.7741 | 0.23993 | 1.0867 | 0.23135 | 1.6362 | 0.25246 | 1.2481 | 0.25398 | 1.0616
3 | 2046 | 2046-03-10 | 0.24238 | 1.1727 | 0.21623 | 1.1512 | 0.23972 | 1.2707 | 0.37449 | 1.9794 | 0.28821 | 1.6542 | 0.26282 | 1.702 | 0.22742 | 1.0278 | 0.20745 | 1.4592 | 0.24427 | 1.2051 | 0.25724 | 1.0769
3 | 2046 | 2046-03-11 | 0.22244 | 1.0923 | 0.20782 | 1.1058 | 0.21531 | 1.1431 | 0.36236 | 1.9166 | 0.27915 | 1.598 | 0.25526 | 1.6541 | 0.22421 | 1.0134 | 0.2049 | 1.4414 | 0.23978 | 1.1834 | 0.26121 | 1.0936
3 | 2046 | 2046-03-12 | 0.22891 | 1.1203 | 0.21652 | 1.1615 | 0.22573 | 1.2016 | 0.37716 | 2.0019 | 0.28988 | 1.6651 | 0.26192 | 1.7009 | 0.22509 | 1.0206 | 0.22527 | 1.5938 | 0.24408 | 1.208 | 0.25438 | 1.0644
3 | 2046 | 2046-03-13 | 0.2241 | 1.1009 | 0.20087 | 1.0777 | 0.20349 | 1.0854 | 0.36207 | 1.9246 | 0.27995 | 1.6054 | 0.25238 | 1.6402 | 0.21555 | 0.97775 | 0.22225 | 1.5731 | 0.24184 | 1.1972 | 0.26169 | 1.095
3 | 2046 | 2046-03-14 | 0.22597 | 1.1095 | 0.19996 | 1.0732 | 0.19706 | 1.052 | 0.35208 | 1.873 | 0.27373 | 1.5699 | 0.24565 | 1.5974 | 0.22044 | 0.99994 | 0.21379 | 1.515 | 0.23445 | 1.1606 | 0.24946 | 1.0438
3 | 2046 | 2046-03-15 | 0.21883 | 1.0804 | 0.201 | 1.0778 | 0.19837 | 1.059 | 0.35343 | 1.8782 | 0.27418 | 1.575 | 0.24561 | 1.5976 | 0.21747 | 0.98696 | 0.21602 | 1.5302 | 0.23844 | 1.1809 | 0.24668 | 1.0327
3 | 2046 | 2046-03-16 | 0.20493 | 1.0242 | 0.19287 | 1.0349 | 0.19349 | 1.0337 | 0.34456 | 1.8319 | 0.26798 | 1.5382 | 0.23968 | 1.5601 | 0.20982 | 0.95267 | 0.21386 | 1.5145 | 0.22846 | 1.1326 | 0.22521 | 0.944
3 | 2046 | 2046-03-17 | 0.2083 | 1.0367 | 0.17721 | 0.94389 | 0.18751 | 0.9989 | 0.32243 | 1.7067 | 0.25174 | 1.4411 | 0.22715 | 1.4767 | 0.20109 | 0.91005 | 0.19105 | 1.3449 | 0.22034 | 1.0901 | 0.21036 | 0.88275
3 | 2046 | 2046-03-18 | 0.20174 | 1.0096 | 0.1805 | 0.96018 | 0.18439 | 0.98286 | 0.32184 | 1.7021 | 0.25079 | 1.4371 | 0.226 | 1.4698 | 0.1891 | 0.85625 | 0.18601 | 1.3097 | 0.21046 | 1.0419 | 0.20242 | 0.85038
3 | 2046 | 2046-03-19 | 0.20276 | 1.0154 | 0.19459 | 1.0425 | 0.19317 | 1.0329 | 0.33871 | 1.7975 | 0.26219 | 1.5071 | 0.23399 | 1.525 | 0.19968 | 0.90732 | 0.21152 | 1.4975 | 0.22254 | 1.1052 | 0.22092 | 0.92721
3 | 2046 | 2046-03-20 | 0.2064 | 1.0307 | 0.19273 | 1.0327 | 0.18619 | 0.99676 | 0.33609 | 1.7829 | 0.26059 | 1.5002 | 0.2315 | 1.5093 | 0.19374 | 0.88048 | 0.21614 | 1.5293 | 0.23071 | 1.1464 | 0.22555 | 0.94713
3 | 2046 | 2046-03-21 | 0.20796 | 1.037 | 0.19771 | 1.0595 | 0.20105 | 1.0749 | 0.33528 | 1.777 | 0.25897 | 1.491 | 0.23036 | 1.5024 | 0.1964 | 0.89262 | 0.2193 | 1.5505 | 0.23193 | 1.1534 | 0.22796 | 0.95818
3 | 2046 | 2046-03-22 | 0.21287 | 1.0572 | 0.19043 | 1.0203 | 0.19634 | 1.0506 | 0.34091 | 1.8037 | 0.26219 | 1.5135 | 0.23274 | 1.5181 | 0.19636 | 0.89275 | 0.21599 | 1.5278 | 0.23018 | 1.1451 | 0.23104 | 0.97104
3 | 2046 | 2046-03-23 | 0.2048 | 1.0248 | 0.17838 | 0.95654 | 0.1832 | 0.98234 | 0.32229 | 1.7088 | 0.25025 | 1.4416 | 0.22105 | 1.4432 | 0.18945 | 0.86144 | 0.2122 | 1.5013 | 0.22381 | 1.1142 | 0.21343 | 0.89755
3 | 2046 | 2046-03-24 | 0.20037 | 1.0058 | 0.17138 | 0.9109 | 0.17735 | 0.94839 | 0.3088 | 1.627 | 0.23964 | 1.38 | 0.21345 | 1.3913 | 0.17264 | 0.7824 | 0.18633 | 1.3104 | 0.21022 | 1.0447 | 0.19512 | 0.82212
3 | 2046 | 2046-03-25 | 0.18958 | 0.96173 | 0.16717 | 0.88807 | 0.17568 | 0.94014 | 0.29716 | 1.5668 | 0.23109 | 1.3272 | 0.20607 | 1.3442 | 0.17836 | 0.8083 | 0.187 | 1.315 | 0.2135 | 1.0614 | 0.19873 | 0.83738
3 | 2046 | 2046-03-26 | 0.21438 | 1.0637 | 0.18006 | 0.96451 | 0.19601 | 1.0509 | 0.31121 | 1.6481 | 0.24088 | 1.3876 | 0.21236 | 1.3883 | 0.18602 | 0.84642 | 0.21289 | 1.505 | 0.22271 | 1.1109 | 0.22417 | 0.94453
3 | 2046 | 2046-03-27 | 0.20887 | 1.0419 | 0.18014 | 0.9664 | 0.18912 | 1.0154 | 0.30823 | 1.6319 | 0.23925 | 1.3809 | 0.20962 | 1.3708 | 0.18432 | 0.83843 | 0.21509 | 1.5202 | 0.22866 | 1.1409 | 0.22775 | 0.9592
3 | 2046 | 2046-03-28 | 0.19053 | 0.96756 | 0.16235 | 0.87097 | 0.16581 | 0.89409 | 0.294 | 1.5593 | 0.23064 | 1.3308 | 0.20035 | 1.3112 | 0.17988 | 0.81819 | 0.20538 | 1.453 | 0.21512 | 1.0742 | 0.21115 | 0.88896
3 | 2046 | 2046-03-29 | 0.19457 | 0.98454 | 0.16144 | 0.86635 | 0.15965 | 0.86254 | 0.28933 | 1.5342 | 0.22665 | 1.3069 | 0.19696 | 1.2897 | 0.17492 | 0.79573 | 0.20704 | 1.4643 | 0.21857 | 1.092 | 0.21128 | 0.89096
3 | 2046 | 2046-03-30 | 0.19597 | 0.98953 | 0.15567 | 0.8359 | 0.1664 | 0.89849 | 0.28841 | 1.5282 | 0.22569 | 1.3032 | 0.19558 | 1.281 | 0.17573 | 0.79949 | 0.20637 | 1.4592 | 0.21561 | 1.0781 | 0.19916 | 0.84106
3 | 2046 | 2046-03-31 | 0.1985 | 0.99869 | 0.14938 | 0.79442 | 0.15946 | 0.85907 | 0.26413 | 1.3924 | 0.20815 | 1.198 | 0.18179 | 1.1891 | 0.1677 | 0.76003 | 0.18191 | 1.2778 | 0.202 | 1.0088 | 0.19349 | 0.81861
4 | 2046 | 2046-04-01 | 0.17117 | 0.88904 | 0.13444 | 0.70555 | 0.13327 | 0.70987 | 0.22435 | 1.1842 | 0.20099 | 1.1038 | 0.17593 | 1.1239 | 0.14346 | 0.62996 | 0.15345 | 1.1002 | 0.17786 | 0.89693 | 0.18299 | 0.77824
4 | 2046 | 2046-04-02 | 0.1738 | 0.90052 | 0.14934 | 0.79252 | 0.14771 | 0.78914 | 0.23438 | 1.2465 | 0.20777 | 1.1468 | 0.1791 | 1.1487 | 0.15629 | 0.69005 | 0.18222 | 1.3116 | 0.19282 | 0.97557 | 0.20187 | 0.85716
4 | 2046 | 2046-04-03 | 0.17264 | 0.8958 | 0.14457 | 0.7682 | 0.14676 | 0.78575 | 0.23225 | 1.2359 | 0.20677 | 1.1406 | 0.17704 | 1.1348 | 0.1593 | 0.70245 | 0.17735 | 1.2783 | 0.19123 | 0.96789 | 0.19378 | 0.8236
4 | 2046 | 2046-04-04 | 0.16097 | 0.84899 | 0.14185 | 0.75398 | 0.14721 | 0.7886 | 0.22775 | 1.2117 | 0.20242 | 1.1176 | 0.17316 | 1.1111 | 0.15989 | 0.70463 | 0.17823 | 1.2835 | 0.18949 | 0.96013 | 0.19397 | 0.82498
4 | 2046 | 2046-04-05 | 0.15158 | 0.81112 | 0.13599 | 0.72334 | 0.12917 | 0.69802 | 0.2182 | 1.1622 | 0.19239 | 1.0641 | 0.16473 | 1.0611 | 0.14757 | 0.65227 | 0.16813 | 1.2124 | 0.17926 | 0.90868 | 0.19398 | 0.8256
4 | 2046 | 2046-04-06 | 0.15408 | 0.82171 | 0.13399 | 0.71275 | 0.13383 | 0.72232 | 0.21686 | 1.1543 | 0.19172 | 1.0606 | 0.16365 | 1.0535 | 0.14015 | 0.62055 | 0.16779 | 1.2086 | 0.17496 | 0.88799 | 0.18756 | 0.79896
4 | 2046 | 2046-04-07 | 0.1539 | 0.82019 | 0.12899 | 0.67738 | 0.12879 | 0.69255 | 0.19838 | 1.046 | 0.17671 | 0.97429 | 0.15328 | 0.98464 | 0.13327 | 0.58491 | 0.14829 | 1.0625 | 0.17029 | 0.86341 | 0.18107 | 0.77325
4 | 2046 | 2046-04-08 | 0.14979 | 0.80283 | 0.12966 | 0.68101 | 0.12748 | 0.68719 | 0.19504 | 1.029 | 0.17411 | 0.95988 | 0.15025 | 0.96542 | 0.13986 | 0.61235 | 0.14402 | 1.0315 | 0.16337 | 0.82915 | 0.17244 | 0.73696
4 | 2046 | 2046-04-09 | 0.14872 | 0.7995 | 0.13952 | 0.74189 | 0.14025 | 0.75813 | 0.20801 | 1.1057 | 0.18394 | 1.0198 | 0.15624 | 1.0067 | 0.15148 | 0.66728 | 0.16452 | 1.1831 | 0.16506 | 0.84062 | 0.18201 | 0.77693
4 | 2046 | 2046-04-10 | 0.1635 | 0.86005 | 0.14097 | 0.74983 | 0.13916 | 0.75271 | 0.2083 | 1.1051 | 0.1847 | 1.0247 | 0.15683 | 1.0091 | 0.14506 | 0.63988 | 0.16337 | 1.1781 | 0.17323 | 0.8821 | 0.18877 | 0.80644
4 | 2046 | 2046-04-11 | 0.1612 | 0.84979 | 0.14123 | 0.75101 | 0.14002 | 0.75816 | 0.20193 | 1.0723 | 0.17839 | 0.99092 | 0.15125 | 0.97548 | 0.15127 | 0.66568 | 0.16492 | 1.1868 | 0.16842 | 0.85912 | 0.17366 | 0.74269
4 | 2046 | 2046-04-12 | 0.15662 | 0.83183 | 0.12823 | 0.6835 | 0.13094 | 0.713 | 0.19659 | 1.0463 | 0.17388 | 0.96572 | 0.14631 | 0.94494 | 0.14543 | 0.64064 | 0.16125 | 1.1616 | 0.16684 | 0.85165 | 0.18021 | 0.77094
4 | 2046 | 2046-04-13 | 0.16474 | 0.86546 | 0.13437 | 0.7158 | 0.13641 | 0.74165 | 0.19671 | 1.0439 | 0.17397 | 0.9679 | 0.14701 | 0.94851 | 0.14873 | 0.65417 | 0.16416 | 1.1834 | 0.17389 | 0.88802 | 0.1816 | 0.77733
4 | 2046 | 2046-04-14 | 0.15761 | 0.83471 | 0.13173 | 0.69288 | 0.12671 | 0.6887 | 0.1829 | 0.96141 | 0.165 | 0.91277 | 0.14055 | 0.90151 | 0.14435 | 0.62913 | 0.15125 | 1.0815 | 0.16944 | 0.86531 | 0.17995 | 0.77177
4 | 2046 | 2046-04-15 | 0.15453 | 0.82126 | 0.12818 | 0.67534 | 0.12499 | 0.68225 | 0.186 | 0.97932 | 0.17055 | 0.94072 | 0.14298 | 0.91299 | 0.14352 | 0.62523 | 0.14863 | 1.0631 | 0.16692 | 0.85328 | 0.16613 | 0.71347
4 | 2046 | 2046-04-16 | 0.15215 | 0.81315 | 0.13283 | 0.70908 | 0.13575 | 0.74233 | 0.18669 | 0.99258 | 0.16564 | 0.923 | 0.13841 | 0.89444 | 0.14561 | 0.64 | 0.16618 | 1.1978 | 0.17692 | 0.90594 | 0.17421 | 0.74719
4 | 2046 | 2046-04-17 | 0.14647 | 0.79039 | 0.12123 | 0.64893 | 0.12528 | 0.69059 | 0.18737 | 0.99498 | 0.16708 | 0.93124 | 0.13932 | 0.89859 | 0.14032 | 0.61728 | 0.16441 | 1.1833 | 0.16891 | 0.86657 | 0.17419 | 0.74766
4 | 2046 | 2046-04-18 | 0.14676 | 0.79139 | 0.11841 | 0.63453 | 0.12367 | 0.68364 | 0.18013 | 0.9583 | 0.15982 | 0.89241 | 0.13303 | 0.86102 | 0.13149 | 0.57963 | 0.1587 | 1.1419 | 0.15949 | 0.81969 | 0.16534 | 0.71052
4 | 2046 | 2046-04-19 | 0.14708 | 0.79321 | 0.11855 | 0.63556 | 0.11635 | 0.64813 | 0.17615 | 0.93787 | 0.15618 | 0.87309 | 0.12972 | 0.84074 | 0.13395 | 0.5896 | 0.16194 | 1.1647 | 0.16261 | 0.83653 | 0.1629 | 0.70085
4 | 2046 | 2046-04-20 | 0.14204 | 0.77234 | 0.12101 | 0.64889 | 0.11872 | 0.66108 | 0.17187 | 0.91533 | 0.15194 | 0.85101 | 0.12626 | 0.81987 | 0.13339 | 0.58692 | 0.15725 | 1.1307 | 0.15467 | 0.79716 | 0.15667 | 0.67501
4 | 2046 | 2046-04-21 | 0.12735 | 0.71222 | 0.1077 | 0.57028 | 0.10711 | 0.59823 | 0.15331 | 0.80848 | 0.13723 | 0.76579 | 0.11579 | 0.7504 | 0.11729 | 0.51233 | 0.13059 | 0.93433 | 0.14282 | 0.73594 | 0.14469 | 0.62586
4 | 2046 | 2046-04-22 | 0.13078 | 0.72606 | 0.10271 | 0.54516 | 0.10666 | 0.59762 | 0.15209 | 0.80223 | 0.13675 | 0.76344 | 0.11497 | 0.74453 | 0.11662 | 0.50914 | 0.13059 | 0.93671 | 0.14984 | 0.77186 | 0.14993 | 0.64862
4 | 2046 | 2046-04-23 | 0.13826 | 0.75799 | 0.11285 | 0.60814 | 0.11008 | 0.62095 | 0.15901 | 0.84846 | 0.13937 | 0.78541 | 0.11588 | 0.75735 | 0.12537 | 0.55203 | 0.14962 | 1.079 | 0.15257 | 0.78842 | 0.1617 | 0.69759
4 | 2046 | 2046-04-24 | 0.13983 | 0.76432 | 0.12063 | 0.64965 | 0.12074 | 0.67679 | 0.1587 | 0.84706 | 0.13999 | 0.78886 | 0.11586 | 0.75612 | 0.13704 | 0.60102 | 0.14897 | 1.0741 | 0.15064 | 0.77958 | 0.15148 | 0.65485
4 | 2046 | 2046-04-25 | 0.1253 | 0.70559 | 0.10866 | 0.58771 | 0.10757 | 0.61109 | 0.15359 | 0.82061 | 0.13478 | 0.76175 | 0.11175 | 0.73176 | 0.12417 | 0.54633 | 0.14115 | 1.0169 | 0.13582 | 0.70553 | 0.14203 | 0.61547
4 | 2046 | 2046-04-26 | 0.10721 | 0.63253 | 0.10315 | 0.55912 | 0.098397 | 0.56481 | 0.14519 | 0.77813 | 0.12604 | 0.71536 | 0.10461 | 0.68983 | 0.11126 | 0.49152 | 0.12999 | 0.93987 | 0.12857 | 0.66888 | 0.13308 | 0.57823
4 | 2046 | 2046-04-27 | 0.10581 | 0.62713 | 0.092657 | 0.50465 | 0.091375 | 0.53027 | 0.13714 | 0.73597 | 0.1171 | 0.66892 | 0.098069 | 0.65195 | 0.10564 | 0.4675 | 0.134 | 0.9688 | 0.13451 | 0.69993 | 0.13805 | 0.59967
4 | 2046 | 2046-04-28 | 0.10298 | 0.61391 | 0.084662 | 0.45465 | 0.082477 | 0.48177 | 0.12597 | 0.66899 | 0.11166 | 0.63202 | 0.093918 | 0.6183 | 0.097026 | 0.42467 | 0.11694 | 0.83843 | 0.12751 | 0.66402 | 0.13015 | 0.56738
4 | 2046 | 2046-04-29 | 0.10436 | 0.62037 | 0.086564 | 0.46545 | 0.082761 | 0.48512 | 0.12678 | 0.67092 | 0.11252 | 0.63857 | 0.095454 | 0.62729 | 0.098804 | 0.43188 | 0.1121 | 0.80514 | 0.12436 | 0.64862 | 0.11991 | 0.52456
4 | 2046 | 2046-04-30 | 0.11044 | 0.64591 | 0.095716 | 0.52387 | 0.089084 | 0.52366 | 0.13623 | 0.73184 | 0.11861 | 0.67827 | 0.098446 | 0.65189 | 0.10435 | 0.46134 | 0.13585 | 0.98056 | 0.13134 | 0.68695 | 0.13096 | 0.57058
5 | 2046 | 2046-05-01 | 0.084961 | 0.54366 | 0.075778 | 0.42459 | 0.077109 | 0.48506 | 0.11595 | 0.63648 | 0.10711 | 0.62342 | 0.083619 | 0.56944 | 0.081246 | 0.37074 | 0.12883 | 0.91888 | 0.1099 | 0.59207 | 0.108 | 0.47861
5 | 2046 | 2046-05-02 | 0.082941 | 0.53566 | 0.074985 | 0.42031 | 0.071377 | 0.45174 | 0.11308 | 0.61946 | 0.10201 | 0.59232 | 0.080476 | 0.54766 | 0.078455 | 0.35834 | 0.12278 | 0.87584 | 0.10135 | 0.54668 | 0.10648 | 0.47216
5 | 2046 | 2046-05-03 | 0.098661 | 0.60075 | 0.075645 | 0.42628 | 0.074771 | 0.47554 | 0.1114 | 0.61496 | 0.10418 | 0.61077 | 0.080856 | 0.55398 | 0.083486 | 0.38079 | 0.12771 | 0.91133 | 0.11011 | 0.59533 | 0.11211 | 0.49749
5 | 2046 | 2046-05-04 | 0.097824 | 0.59763 | 0.077365 | 0.43592 | 0.077226 | 0.49232 | 0.10966 | 0.60412 | 0.10273 | 0.60241 | 0.079883 | 0.54672 | 0.085853 | 0.39142 | 0.12724 | 0.9074 | 0.11068 | 0.59947 | 0.11253 | 0.5001
5 | 2046 | 2046-05-05 | 0.088369 | 0.55836 | 0.065598 | 0.36645 | 0.066722 | 0.4341 | 0.092401 | 0.50225 | 0.087612 | 0.51101 | 0.069891 | 0.47757 | 0.075203 | 0.34039 | 0.10039 | 0.71062 | 0.097304 | 0.52908 | 0.090382 | 0.40544
5 | 2046 | 2046-05-06 | 0.07833 | 0.51702 | 0.059037 | 0.33169 | 0.062182 | 0.40896 | 0.089805 | 0.48981 | 0.084806 | 0.49631 | 0.06782 | 0.46533 | 0.072633 | 0.32905 | 0.099924 | 0.70903 | 0.097294 | 0.53 | 0.09084 | 0.40787
5 | 2046 | 2046-05-07 | 0.084177 | 0.54207 | 0.068497 | 0.39091 | 0.065534 | 0.42783 | 0.1019 | 0.56403 | 0.092784 | 0.54677 | 0.07313 | 0.50423 | 0.074362 | 0.34033 | 0.12284 | 0.88051 | 0.10611 | 0.57763 | 0.10069 | 0.44892
5 | 2046 | 2046-05-08 | 0.092609 | 0.5771 | 0.070861 | 0.40351 | 0.069118 | 0.45157 | 0.1003 | 0.55681 | 0.093035 | 0.55095 | 0.072919 | 0.50424 | 0.077786 | 0.35583 | 0.11991 | 0.85912 | 0.1029 | 0.56124 | 0.097623 | 0.43531
5 | 2046 | 2046-05-09 | 0.089053 | 0.56269 | 0.072313 | 0.4141 | 0.073772 | 0.48279 | 0.098891 | 0.54869 | 0.092761 | 0.55055 | 0.072657 | 0.50251 | 0.080739 | 0.36917 | 0.12259 | 0.87946 | 0.10812 | 0.59063 | 0.10552 | 0.47061
5 | 2046 | 2046-05-10 | 0.091268 | 0.5716 | 0.071209 | 0.41096 | 0.071831 | 0.47434 | 0.096576 | 0.54124 | 0.09245 | 0.55376 | 0.071732 | 0.50058 | 0.079376 | 0.36295 | 0.11839 | 0.85063 | 0.10255 | 0.56138 | 0.10319 | 0.461
5 | 2046 | 2046-05-11 | 0.093122 | 0.57974 | 0.068486 | 0.39687 | 0.067872 | 0.45188 | 0.094391 | 0.5282 | 0.088995 | 0.53296 | 0.069758 | 0.48693 | 0.083479 | 0.38166 | 0.11891 | 0.85368 | 0.10495 | 0.57549 | 0.1028 | 0.45935
5 | 2046 | 2046-05-12 | 0.083086 | 0.53793 | 0.056921 | 0.32832 | 0.060135 | 0.41043 | 0.077243 | 0.43064 | 0.07566 | 0.45513 | 0.060548 | 0.42588 | 0.067739 | 0.30767 | 0.093567 | 0.66638 | 0.094604 | 0.5216 | 0.090178 | 0.40722
5 | 2046 | 2046-05-13 | 0.07972 | 0.5242 | 0.05742 | 0.3327 | 0.058882 | 0.4047 | 0.075506 | 0.42341 | 0.075382 | 0.45648 | 0.060068 | 0.42476 | 0.063594 | 0.28925 | 0.090817 | 0.64731 | 0.091566 | 0.50613 | 0.09029 | 0.40793
5 | 2046 | 2046-05-14 | 0.089178 | 0.56399 | 0.068487 | 0.40134 | 0.065378 | 0.4433 | 0.087732 | 0.49601 | 0.081838 | 0.49571 | 0.064954 | 0.45918 | 0.072229 | 0.33179 | 0.11194 | 0.80632 | 0.097674 | 0.53903 | 0.092771 | 0.41603
5 | 2046 | 2046-05-15 | 0.088234 | 0.5607 | 0.070392 | 0.41283 | 0.067431 | 0.45798 | 0.08678 | 0.49356 | 0.084277 | 0.51432 | 0.066042 | 0.46893 | 0.075953 | 0.34873 | 0.11248 | 0.80934 | 0.10029 | 0.55435 | 0.10186 | 0.45531
5 | 2046 | 2046-05-16 | 0.079182 | 0.52387 | 0.069511 | 0.40802 | 0.068314 | 0.46515 | 0.085243 | 0.4826 | 0.081691 | 0.49785 | 0.064869 | 0.4596 | 0.074899 | 0.34441 | 0.11268 | 0.81242 | 0.10167 | 0.56283 | 0.098799 | 0.44246
5 | 2046 | 2046-05-17 | 0.083571 | 0.54236 | 0.06669 | 0.39391 | 0.062739 | 0.43257 | 0.083284 | 0.47157 | 0.078819 | 0.48114 | 0.063284 | 0.44923 | 0.073915 | 0.34032 | 0.10704 | 0.77377 | 0.09387 | 0.52147 | 0.089682 | 0.40289
5 | 2046 | 2046-05-18 | 0.075762 | 0.51048 | 0.064085 | 0.38116 | 0.059658 | 0.41552 | 0.08083 | 0.4582 | 0.074378 | 0.45486 | 0.060764 | 0.43293 | 0.069359 | 0.32042 | 0.10514 | 0.76218 | 0.091866 | 0.51158 | 0.089272 | 0.40155
5 | 2046 | 2046-05-19 | 0.061698 | 0.45175 | 0.049977 | 0.30027 | 0.048191 | 0.35191 | 0.06388 | 0.36096 | 0.060573 | 0.37346 | 0.051528 | 0.37128 | 0.054597 | 0.25112 | 0.077916 | 0.56275 | 0.078309 | 0.44022 | 0.076168 | 0.34716
5 | 2046 | 2046-05-20 | 0.059466 | 0.44295 | 0.048195 | 0.29209 | 0.048609 | 0.35663 | 0.061999 | 0.35122 | 0.058123 | 0.35993 | 0.050144 | 0.36298 | 0.054355 | 0.25043 | 0.075935 | 0.54878 | 0.076715 | 0.43264 | 0.076149 | 0.34701
5 | 2046 | 2046-05-21 | 0.066485 | 0.47316 | 0.060222 | 0.36463 | 0.058029 | 0.4119 | 0.075579 | 0.43229 | 0.068997 | 0.42737 | 0.057616 | 0.4156 | 0.064791 | 0.30114 | 0.099495 | 0.72275 | 0.087459 | 0.49087 | 0.087776 | 0.39544
5 | 2046 | 2046-05-22 | 0.074466 | 0.50629 | 0.060752 | 0.36936 | 0.058882 | 0.41902 | 0.074674 | 0.42845 | 0.069936 | 0.43536 | 0.058169 | 0.42068 | 0.066689 | 0.31006 | 0.10084 | 0.73351 | 0.090856 | 0.51038 | 0.090157 | 0.40618
5 | 2046 | 2046-05-23 | 0.073074 | 0.50128 | 0.064142 | 0.38843 | 0.058757 | 0.41999 | 0.073046 | 0.42215 | 0.069148 | 0.43357 | 0.057558 | 0.41915 | 0.066695 | 0.31067 | 0.1016 | 0.73943 | 0.093508 | 0.52588 | 0.091486 | 0.4117
5 | 2046 | 2046-05-24 | 0.063226 | 0.46095 | 0.061141 | 0.37445 | 0.056843 | 0.41021 | 0.071034 | 0.41199 | 0.065979 | 0.41568 | 0.055789 | 0.40858 | 0.064406 | 0.30092 | 0.10003 | 0.73074 | 0.091893 | 0.51811 | 0.092688 | 0.4178
5 | 2046 | 2046-05-25 | 0.060466 | 0.45026 | 0.058107 | 0.35828 | 0.051865 | 0.38134 | 0.069209 | 0.40203 | 0.06287 | 0.39757 | 0.054168 | 0.3984 | 0.060393 | 0.28362 | 0.096783 | 0.70737 | 0.088405 | 0.50029 | 0.088188 | 0.39859
5 | 2046 | 2046-05-26 | 0.053514 | 0.42132 | 0.045731 | 0.28494 | 0.043924 | 0.33805 | 0.053267 | 0.30796 | 0.050388 | 0.32269 | 0.046097 | 0.34289 | 0.052071 | 0.24344 | 0.070749 | 0.5159 | 0.076867 | 0.43997 | 0.077304 | 0.35368
5 | 2046 | 2046-05-27 | 0.057178 | 0.43644 | 0.046333 | 0.29064 | 0.044239 | 0.34193 | 0.051677 | 0.30443 | 0.050693 | 0.32943 | 0.045871 | 0.34594 | 0.052435 | 0.24568 | 0.072219 | 0.52717 | 0.080527 | 0.46097 | 0.08021 | 0.36651
5 | 2046 | 2046-05-28 | 0.065042 | 0.46985 | 0.059081 | 0.36905 | 0.054221 | 0.40127 | 0.065406 | 0.38682 | 0.061563 | 0.39705 | 0.053381 | 0.39933 | 0.064576 | 0.30414 | 0.094642 | 0.69453 | 0.089005 | 0.50687 | 0.09178 | 0.41473
5 | 2046 | 2046-05-29 | 0.062023 | 0.45824 | 0.058286 | 0.36571 | 0.054271 | 0.40329 | 0.063957 | 0.37859 | 0.059086 | 0.38259 | 0.052214 | 0.39201 | 0.060588 | 0.28695 | 0.092669 | 0.68151 | 0.08711 | 0.49769 | 0.089339 | 0.40401
5 | 2046 | 2046-05-30 | 0.063049 | 0.46242 | 0.056046 | 0.356 | 0.053907 | 0.40349 | 0.062478 | 0.37467 | 0.058869 | 0.38532 | 0.051835 | 0.39333 | 0.058914 | 0.2801 | 0.091281 | 0.67356 | 0.085866 | 0.49202 | 0.091527 | 0.4151
5 | 2046 | 2046-05-31 | 0.057352 | 0.43946 | 0.056872 | 0.3622 | 0.051415 | 0.38931 | 0.061535 | 0.36852 | 0.057487 | 0.37718 | 0.051404 | 0.39043 | 0.055989 | 0.26775 | 0.091108 | 0.67312 | 0.086848 | 0.4985 | 0.090404 | 0.41028
6 | 2046 | 2046-06-01 | 0.052492 | 0.41734 | 0.051034 | 0.34069 | 0.04472 | 0.35816 | 0.06156 | 0.38745 | 0.055952 | 0.38043 | 0.047794 | 0.37509 | 0.044889 | 0.21978 | 0.086982 | 0.65767 | 0.073646 | 0.43295 | 0.076105 | 0.35247
6 | 2046 | 2046-06-02 | 0.045857 | 0.38951 | 0.039406 | 0.27225 | 0.036165 | 0.31152 | 0.046449 | 0.30074 | 0.044559 | 0.3128 | 0.039875 | 0.32138 | 0.034671 | 0.17139 | 0.063016 | 0.48171 | 0.065587 | 0.39235 | 0.06714 | 0.31645
6 | 2046 | 2046-06-03 | 0.044115 | 0.38264 | 0.039217 | 0.27293 | 0.035297 | 0.30665 | 0.044686 | 0.29097 | 0.043205 | 0.30653 | 0.039583 | 0.32156 | 0.035324 | 0.1753 | 0.061303 | 0.46999 | 0.065365 | 0.39248 | 0.066627 | 0.31428
6 | 2046 | 2046-06-04 | 0.049547 | 0.40603 | 0.049351 | 0.33451 | 0.042619 | 0.3486 | 0.058344 | 0.37245 | 0.053424 | 0.37014 | 0.046903 | 0.37385 | 0.044557 | 0.22008 | 0.082759 | 0.62912 | 0.072094 | 0.42739 | 0.074655 | 0.34654
6 | 2046 | 2046-06-05 | 0.048519 | 0.40203 | 0.049826 | 0.33968 | 0.04337 | 0.35519 | 0.057326 | 0.36773 | 0.052683 | 0.36746 | 0.046695 | 0.37415 | 0.044199 | 0.21918 | 0.082415 | 0.62829 | 0.072599 | 0.43195 | 0.078192 | 0.36276
6 | 2046 | 2046-06-06 | 0.048038 | 0.40102 | 0.049339 | 0.33793 | 0.042553 | 0.35149 | 0.056492 | 0.36406 | 0.052023 | 0.365 | 0.046487 | 0.37422 | 0.044709 | 0.2235 | 0.081863 | 0.62545 | 0.072317 | 0.43148 | 0.078504 | 0.36493
6 | 2046 | 2046-06-07 | 0.046973 | 0.3964 | 0.049737 | 0.34212 | 0.042115 | 0.35029 | 0.05657 | 0.366 | 0.05173 | 0.36335 | 0.046151 | 0.37209 | 0.043518 | 0.21759 | 0.080082 | 0.6116 | 0.069033 | 0.41186 | 0.077719 | 0.36198
6 | 2046 | 2046-06-08 | 0.044425 | 0.38663 | 0.049861 | 0.34514 | 0.043072 | 0.35785 | 0.055388 | 0.35957 | 0.050731 | 0.35864 | 0.04596 | 0.37242 | 0.042749 | 0.21478 | 0.079301 | 0.60751 | 0.069786 | 0.41816 | 0.074681 | 0.34842
6 | 2046 | 2046-06-09 | 0.036856 | 0.35495 | 0.037326 | 0.27015 | 0.032834 | 0.29905 | 0.040543 | 0.27459 | 0.039859 | 0.29497 | 0.038392 | 0.32164 | 0.031491 | 0.16116 | 0.055337 | 0.43131 | 0.061372 | 0.37538 | 0.064028 | 0.30451
6 | 2046 | 2046-06-10 | 0.033858 | 0.34356 | 0.035673 | 0.26054 | 0.032102 | 0.29526 | 0.039664 | 0.26977 | 0.038946 | 0.29015 | 0.038181 | 0.32133 | 0.031393 | 0.16212 | 0.053655 | 0.41911 | 0.059879 | 0.36737 | 0.064163 | 0.30562
6 | 2046 | 2046-06-11 | 0.037331 | 0.35862 | 0.047351 | 0.33259 | 0.04027 | 0.34256 | 0.053544 | 0.35196 | 0.049283 | 0.35406 | 0.045659 | 0.37451 | 0.040437 | 0.20594 | 0.076507 | 0.58907 | 0.066936 | 0.40422 | 0.072158 | 0.33776
6 | 2046 | 2046-06-12 | 0.035985 | 0.35326 | 0.048459 | 0.34149 | 0.041151 | 0.3502 | 0.05316 | 0.35004 | 0.048569 | 0.34965 | 0.045406 | 0.37321 | 0.040504 | 0.20687 | 0.075712 | 0.5837 | 0.065495 | 0.3964 | 0.071802 | 0.33671
6 | 2046 | 2046-06-13 | 0.038589 | 0.36403 | 0.049196 | 0.34738 | 0.040993 | 0.35133 | 0.053158 | 0.35228 | 0.04898 | 0.35472 | 0.04558 | 0.37618 | 0.041034 | 0.21084 | 0.075672 | 0.58488 | 0.065507 | 0.39784 | 0.074185 | 0.34848
6 | 2046 | 2046-06-14 | 0.033142 | 0.34274 | 0.046928 | 0.33436 | 0.039588 | 0.34135 | 0.051972 | 0.3443 | 0.047505 | 0.34537 | 0.045292 | 0.37494 | 0.039485 | 0.20495 | 0.073749 | 0.57156 | 0.065522 | 0.39973 | 0.07281 | 0.34193
6 | 2046 | 2046-06-15 | 0.03573 | 0.35371 | 0.046355 | 0.33214 | 0.039374 | 0.34045 | 0.051376 | 0.34143 | 0.047056 | 0.34398 | 0.045302 | 0.37643 | 0.039775 | 0.2067 | 0.073383 | 0.57029 | 0.06571 | 0.40241 | 0.070318 | 0.33107
6 | 2046 | 2046-06-16 | 0.029189 | 0.32681 | 0.035248 | 0.26701 | 0.030726 | 0.29257 | 0.037483 | 0.2631 | 0.037281 | 0.28776 | 0.03806 | 0.32792 | 0.029213 | 0.15713 | 0.050702 | 0.40408 | 0.057664 | 0.36186 | 0.062037 | 0.2987
6 | 2046 | 2046-06-17 | 0.032536 | 0.34131 | 0.035448 | 0.26966 | 0.031254 | 0.29705 | 0.036899 | 0.2605 | 0.037036 | 0.28821 | 0.038197 | 0.33065 | 0.028842 | 0.15622 | 0.050487 | 0.40347 | 0.056899 | 0.35838 | 0.061388 | 0.29592
6 | 2046 | 2046-06-18 | 0.034622 | 0.35084 | 0.048059 | 0.34778 | 0.038772 | 0.33966 | 0.05086 | 0.34193 | 0.047093 | 0.34908 | 0.045634 | 0.38281 | 0.039149 | 0.20691 | 0.072959 | 0.57079 | 0.064658 | 0.39999 | 0.07347 | 0.34685
6 | 2046 | 2046-06-19 | 0.03392 | 0.34811 | 0.0465 | 0.33853 | 0.038608 | 0.33942 | 0.05071 | 0.34136 | 0.046745 | 0.34727 | 0.045588 | 0.3831 | 0.04034 | 0.21483 | 0.073248 | 0.57531 | 0.066371 | 0.41248 | 0.075922 | 0.35831
6 | 2046 | 2046-06-20 | 0.036001 | 0.35799 | 0.046178 | 0.33793 | 0.038556 | 0.33954 | 0.050432 | 0.34099 | 0.046918 | 0.35072 | 0.045854 | 0.38682 | 0.038978 | 0.20816 | 0.072505 | 0.57028 | 0.064981 | 0.40514 | 0.073383 | 0.3473
6 | 2046 | 2046-06-21 | 0.035488 | 0.35694 | 0.04585 | 0.33756 | 0.037847 | 0.3348 | 0.049647 | 0.33592 | 0.046125 | 0.3465 | 0.045846 | 0.38791 | 0.040702 | 0.21905 | 0.071549 | 0.56459 | 0.0655 | 0.41021 | 0.071313 | 0.33839
6 | 2046 | 2046-06-22 | 0.031061 | 0.33864 | 0.046208 | 0.34078 | 0.037524 | 0.33362 | 0.049881 | 0.33752 | 0.045942 | 0.34509 | 0.045771 | 0.38742 | 0.039392 | 0.21326 | 0.071306 | 0.56351 | 0.064338 | 0.40427 | 0.071887 | 0.3417
6 | 2046 | 2046-06-23 | 0.019833 | 0.29145 | 0.033802 | 0.26653 | 0.029116 | 0.28685 | 0.035773 | 0.25646 | 0.03566 | 0.28454 | 0.03844 | 0.33773 | 0.028356 | 0.16014 | 0.046756 | 0.38126 | 0.053185 | 0.34415 | 0.060083 | 0.29271
6 | 2046 | 2046-06-24 | 0.022207 | 0.30242 | 0.033229 | 0.26404 | 0.02858 | 0.28338 | 0.03516 | 0.2524 | 0.035016 | 0.28116 | 0.038463 | 0.33889 | 0.028157 | 0.16101 | 0.047143 | 0.38626 | 0.054435 | 0.35372 | 0.060393 | 0.29442
6 | 2046 | 2046-06-25 | 0.028817 | 0.33119 | 0.044338 | 0.33206 | 0.036537 | 0.32822 | 0.04958 | 0.33641 | 0.04537 | 0.34338 | 0.045937 | 0.39077 | 0.038222 | 0.21043 | 0.07081 | 0.56339 | 0.063475 | 0.40348 | 0.070897 | 0.33833
6 | 2046 | 2046-06-26 | 0.026302 | 0.3211 | 0.044199 | 0.33245 | 0.037166 | 0.33311 | 0.049087 | 0.33332 | 0.04495 | 0.34173 | 0.046032 | 0.39256 | 0.039124 | 0.21709 | 0.070543 | 0.56235 | 0.062797 | 0.40074 | 0.070867 | 0.33887
6 | 2046 | 2046-06-27 | 0.025481 | 0.31769 | 0.043833 | 0.33105 | 0.036389 | 0.32857 | 0.050046 | 0.34031 | 0.045655 | 0.34652 | 0.046145 | 0.3934 | 0.038547 | 0.21493 | 0.070057 | 0.55946 | 0.061777 | 0.39586 | 0.07069 | 0.33852
6 | 2046 | 2046-06-28 | 0.028585 | 0.33156 | 0.044421 | 0.33603 | 0.036284 | 0.32845 | 0.050389 | 0.34288 | 0.045846 | 0.34822 | 0.046234 | 0.39443 | 0.038603 | 0.21557 | 0.070245 | 0.56158 | 0.060441 | 0.3888 | 0.070215 | 0.33723
6 | 2046 | 2046-06-29 | 0.02677 | 0.32453 | 0.04378 | 0.33281 | 0.036049 | 0.32725 | 0.050114 | 0.34103 | 0.045522 | 0.3468 | 0.046299 | 0.39565 | 0.037231 | 0.20991 | 0.069737 | 0.55875 | 0.059889 | 0.38697 | 0.069621 | 0.33523
6 | 2046 | 2046-06-30 | 0.014758 | 0.27448 | 0.031699 | 0.26074 | 0.027292 | 0.27743 | 0.035082 | 0.2522 | 0.034031 | 0.27739 | 0.038735 | 0.34394 | 0.026599 | 0.15986 | 0.046158 | 0.38489 | 0.050556 | 0.33852 | 0.058419 | 0.28939
7 | 2046 | 2046-07-01 | 0.010358 | 0.2668 | 0.028659 | 0.25327 | 0.025795 | 0.27442 | 0.041019 | 0.29799 | 0.033627 | 0.28567 | 0.039795 | 0.37593 | 0.024109 | 0.15691 | 0.042159 | 0.35463 | 0.050129 | 0.34379 | 0.055827 | 0.27544
7 | 2046 | 2046-07-02 | 0.017494 | 0.29822 | 0.040091 | 0.32478 | 0.034359 | 0.32653 | 0.057419 | 0.39705 | 0.045244 | 0.35825 | 0.047648 | 0.43402 | 0.034213 | 0.20592 | 0.065521 | 0.52907 | 0.058469 | 0.38906 | 0.066062 | 0.31804
7 | 2046 | 2046-07-03 | 0.016633 | 0.29443 | 0.039876 | 0.32492 | 0.034108 | 0.32474 | 0.058883 | 0.40822 | 0.04584 | 0.36424 | 0.047949 | 0.43975 | 0.034257 | 0.2069 | 0.065548 | 0.53044 | 0.058093 | 0.38841 | 0.066902 | 0.32315
7 | 2046 | 2046-07-04 | 0.016142 | 0.29269 | 0.039663 | 0.32194 | 0.033668 | 0.31989 | 0.05641 | 0.38888 | 0.044796 | 0.35428 | 0.04751 | 0.43014 | 0.034444 | 0.20818 | 0.065611 | 0.53229 | 0.057878 | 0.38815 | 0.066871 | 0.32384
7 | 2046 | 2046-07-05 | 0.015393 | 0.28957 | 0.03944 | 0.32169 | 0.033444 | 0.31855 | 0.056958 | 0.39289 | 0.045013 | 0.35648 | 0.047618 | 0.432 | 0.034433 | 0.20899 | 0.065562 | 0.53264 | 0.057164 | 0.38524 | 0.066175 | 0.32123
7 | 2046 | 2046-07-06 | 0.014851 | 0.28773 | 0.039215 | 0.32125 | 0.033234 | 0.31743 | 0.056571 | 0.38963 | 0.04484 | 0.35486 | 0.047539 | 0.43009 | 0.034298 | 0.20951 | 0.065645 | 0.53435 | 0.056678 | 0.3842 | 0.065142 | 0.31681
7 | 2046 | 2046-07-07 | 0.0080774 | 0.26053 | 0.027339 | 0.25061 | 0.024703 | 0.27051 | 0.042506 | 0.30825 | 0.034167 | 0.29173 | 0.040137 | 0.38066 | 0.023809 | 0.15998 | 0.042395 | 0.36313 | 0.047563 | 0.33746 | 0.05425 | 0.27235
7 | 2046 | 2046-07-08 | 0.0066397 | 0.25325 | 0.02711 | 0.24817 | 0.024347 | 0.26707 | 0.042299 | 0.30635 | 0.03407 | 0.29076 | 0.040063 | 0.37911 | 0.023954 | 0.16106 | 0.042549 | 0.36586 | 0.047454 | 0.33733 | 0.05419 | 0.27297
7 | 2046 | 2046-07-09 | 0.013861 | 0.28532 | 0.038517 | 0.31934 | 0.032772 | 0.31698 | 0.058003 | 0.39985 | 0.045403 | 0.36025 | 0.047697 | 0.43335 | 0.034081 | 0.2113 | 0.06604 | 0.54116 | 0.055592 | 0.38183 | 0.064266 | 0.31487
7 | 2046 | 2046-07-10 | 0.013563 | 0.28467 | 0.038273 | 0.32046 | 0.032627 | 0.31703 | 0.060182 | 0.41642 | 0.046298 | 0.36884 | 0.048033 | 0.44067 | 0.033676 | 0.21155 | 0.066215 | 0.54391 | 0.055327 | 0.38122 | 0.063996 | 0.31439
7 | 2046 | 2046-07-11 | 0.01299 | 0.28199 | 0.038035 | 0.31745 | 0.0322 | 0.31251 | 0.057777 | 0.39753 | 0.04528 | 0.35888 | 0.047507 | 0.43018 | 0.033474 | 0.21266 | 0.066392 | 0.54653 | 0.054914 | 0.38019 | 0.064134 | 0.31614
7 | 2046 | 2046-07-12 | 0.01305 | 0.28355 | 0.037788 | 0.31679 | 0.031969 | 0.31122 | 0.057056 | 0.39167 | 0.044962 | 0.35569 | 0.047275 | 0.42603 | 0.03358 | 0.21217 | 0.066573 | 0.54905 | 0.054379 | 0.3788 | 0.06374 | 0.31501
7 | 2046 | 2046-07-13 | 0.012271 | 0.28005 | 0.037541 | 0.31525 | 0.031739 | 0.30997 | 0.05851 | 0.40268 | 0.045547 | 0.36126 | 0.047429 | 0.43011 | 0.03356 | 0.21272 | 0.066783 | 0.55206 | 0.05404 | 0.37789 | 0.06333 | 0.31382
7 | 2046 | 2046-07-14 | 0.0046786 | 0.24803 | 0.025644 | 0.24328 | 0.023 | 0.25984 | 0.043682 | 0.31546 | 0.034543 | 0.29481 | 0.039775 | 0.37667 | 0.022905 | 0.16257 | 0.043631 | 0.38161 | 0.044819 | 0.33061 | 0.052335 | 0.26893
7 | 2046 | 2046-07-15 | 0.0054979 | 0.25378 | 0.025382 | 0.24596 | 0.022885 | 0.26055 | 0.04523 | 0.32726 | 0.03516 | 0.3007 | 0.039912 | 0.38083 | 0.022367 | 0.16233 | 0.043852 | 0.3846 | 0.044354 | 0.32929 | 0.052106 | 0.26874
7 | 2046 | 2046-07-16 | 0.012381 | 0.28352 | 0.036779 | 0.31204 | 0.031006 | 0.30577 | 0.060462 | 0.41726 | 0.046276 | 0.36806 | 0.047343 | 0.43224 | 0.03303 | 0.21304 | 0.067442 | 0.56094 | 0.052589 | 0.37379 | 0.06248 | 0.31236
7 | 2046 | 2046-07-17 | 0.011368 | 0.2787 | 0.036516 | 0.3129 | 0.030915 | 0.30695 | 0.061365 | 0.42417 | 0.046616 | 0.3713 | 0.047327 | 0.43367 | 0.032699 | 0.21272 | 0.067874 | 0.5659 | 0.052249 | 0.37533 | 0.061791 | 0.3097
7 | 2046 | 2046-07-18 | 0.011106 | 0.27779 | 0.036256 | 0.31198 | 0.030635 | 0.30508 | 0.061468 | 0.42494 | 0.046618 | 0.37129 | 0.047145 | 0.4319 | 0.032698 | 0.21309 | 0.068045 | 0.56875 | 0.051986 | 0.37313 | 0.061931 | 0.31125
7 | 2046 | 2046-07-19 | 0.011302 | 0.27975 | 0.035992 | 0.31192 | 0.03046 | 0.30497 | 0.061087 | 0.42202 | 0.046413 | 0.36931 | 0.046856 | 0.42816 | 0.032487 | 0.21338 | 0.068156 | 0.57028 | 0.05096 | 0.3689 | 0.060834 | 0.30666
7 | 2046 | 2046-07-20 | 0.01121 | 0.27985 | 0.035731 | 0.31022 | 0.030313 | 0.30536 | 0.060852 | 0.4203 | 0.046264 | 0.36791 | 0.046578 | 0.42488 | 0.032153 | 0.21291 | 0.068405 | 0.57355 | 0.050421 | 0.3672 | 0.060659 | 0.3068
7 | 2046 | 2046-07-21 | 0.0037198 | 0.24853 | 0.023823 | 0.23865 | 0.021428 | 0.25313 | 0.045649 | 0.33056 | 0.035071 | 0.29981 | 0.038734 | 0.36919 | 0.021806 | 0.16268 | 0.045348 | 0.40469 | 0.041766 | 0.32115 | 0.049959 | 0.26357
7 | 2046 | 2046-07-22 | 0.0025089 | 0.24229 | 0.023562 | 0.23693 | 0.021152 | 0.25149 | 0.046493 | 0.33735 | 0.035361 | 0.30275 | 0.038622 | 0.3699 | 0.021477 | 0.16212 | 0.045723 | 0.40945 | 0.041574 | 0.32159 | 0.049494 | 0.26214
7 | 2046 | 2046-07-23 | 0.0095622 | 0.2729 | 0.034947 | 0.30534 | 0.029237 | 0.2964 | 0.060694 | 0.41985 | 0.046012 | 0.36585 | 0.045743 | 0.41663 | 0.031658 | 0.21187 | 0.069332 | 0.58599 | 0.049682 | 0.36552 | 0.060845 | 0.31051
7 | 2046 | 2046-07-24 | 0.0093981 | 0.27268 | 0.034687 | 0.30404 | 0.028958 | 0.29476 | 0.061031 | 0.42288 | 0.046079 | 0.36674 | 0.045504 | 0.41524 | 0.031673 | 0.21198 | 0.069584 | 0.58937 | 0.049114 | 0.36362 | 0.060072 | 0.30769
7 | 2046 | 2046-07-25 | 0.009295 | 0.27281 | 0.034427 | 0.30317 | 0.028645 | 0.29262 | 0.06119 | 0.42463 | 0.046066 | 0.36691 | 0.045217 | 0.4131 | 0.031292 | 0.21114 | 0.069756 | 0.59228 | 0.048705 | 0.3608 | 0.059016 | 0.30333
7 | 2046 | 2046-07-26 | 0.0088556 | 0.27078 | 0.034169 | 0.30216 | 0.028518 | 0.29353 | 0.061804 | 0.43001 | 0.046238 | 0.36893 | 0.044999 | 0.41267 | 0.030951 | 0.21035 | 0.070005 | 0.5957 | 0.048141 | 0.35885 | 0.058423 | 0.30118
7 | 2046 | 2046-07-27 | 0.0093037 | 0.2738 | 0.033912 | 0.30189 | 0.028267 | 0.29242 | 0.06303 | 0.44022 | 0.046659 | 0.37343 | 0.04488 | 0.41456 | 0.030624 | 0.20954 | 0.070372 | 0.60054 | 0.047929 | 0.35909 | 0.058318 | 0.30167
7 | 2046 | 2046-07-28 | 0.0021721 | 0.24396 | 0.022022 | 0.22709 | 0.019294 | 0.23897 | 0.045641 | 0.33422 | 0.034516 | 0.29653 | 0.036524 | 0.35006 | 0.02035 | 0.15956 | 0.047179 | 0.43029 | 0.038854 | 0.31042 | 0.047948 | 0.25989
7 | 2046 | 2046-07-29 | 0.0020673 | 0.24394 | 0.021774 | 0.22611 | 0.019106 | 0.23891 | 0.046506 | 0.34186 | 0.034775 | 0.29961 | 0.036312 | 0.35051 | 0.020143 | 0.15936 | 0.047409 | 0.43357 | 0.038218 | 0.3082 | 0.046868 | 0.25534
7 | 2046 | 2046-07-30 | 0.0086263 | 0.2717 | 0.033172 | 0.29749 | 0.027421 | 0.2877 | 0.061512 | 0.4313 | 0.045724 | 0.36604 | 0.043482 | 0.40008 | 0.030244 | 0.20813 | 0.070987 | 0.61 | 0.046237 | 0.3517 | 0.056959 | 0.29738
7 | 2046 | 2046-07-31 | 0.0080844 | 0.2691 | 0.032938 | 0.29451 | 0.027034 | 0.28441 | 0.06138 | 0.43145 | 0.045559 | 0.36514 | 0.043061 | 0.3967 | 0.029811 | 0.20688 | 0.071234 | 0.61388 | 0.045952 | 0.35035 | 0.057462 | 0.30083
8 | 2046 | 2046-08-01 | 0.011925 | 0.29159 | 0.033002 | 0.29051 | 0.025557 | 0.26728 | 0.046631 | 0.31539 | 0.042168 | 0.34847 | 0.030166 | 0.24461 | 0.030527 | 0.21191 | 0.069347 | 0.61168 | 0.0471 | 0.36827 | 0.05822 | 0.31621
8 | 2046 | 2046-08-02 | 0.012056 | 0.29281 | 0.032857 | 0.29136 | 0.025269 | 0.2662 | 0.045971 | 0.31136 | 0.042076 | 0.35006 | 0.0286 | 0.22949 | 0.030146 | 0.21202 | 0.070231 | 0.6177 | 0.046601 | 0.36169 | 0.057754 | 0.313
8 | 2046 | 2046-08-03 | 0.01127 | 0.28852 | 0.032545 | 0.28824 | 0.025069 | 0.26481 | 0.047196 | 0.32304 | 0.04186 | 0.34563 | 0.030457 | 0.25086 | 0.029902 | 0.20994 | 0.07021 | 0.62042 | 0.046233 | 0.3617 | 0.057275 | 0.30936
8 | 2046 | 2046-08-04 | 0.0049296 | 0.26341 | 0.020685 | 0.21691 | 0.016351 | 0.21566 | 0.031901 | 0.23384 | 0.030761 | 0.28044 | 0.021731 | 0.18804 | 0.019231 | 0.15804 | 0.046983 | 0.45054 | 0.037205 | 0.31486 | 0.046416 | 0.26621
8 | 2046 | 2046-08-05 | 0.0049857 | 0.26408 | 0.020517 | 0.21682 | 0.01609 | 0.21465 | 0.031376 | 0.23133 | 0.030615 | 0.28118 | 0.02051 | 0.17683 | 0.01886 | 0.15757 | 0.047607 | 0.45562 | 0.036769 | 0.31002 | 0.046289 | 0.27032
8 | 2046 | 2046-08-06 | 0.010857 | 0.28706 | 0.031927 | 0.2853 | 0.024325 | 0.26162 | 0.046153 | 0.31991 | 0.041393 | 0.3462 | 0.027751 | 0.2274 | 0.028984 | 0.20565 | 0.071382 | 0.63311 | 0.045021 | 0.35237 | 0.056322 | 0.3086
8 | 2046 | 2046-08-07 | 0.011524 | 0.2913 | 0.031771 | 0.28514 | 0.024079 | 0.26071 | 0.046108 | 0.32163 | 0.041192 | 0.34519 | 0.027466 | 0.22629 | 0.028632 | 0.20467 | 0.070974 | 0.63443 | 0.044748 | 0.35503 | 0.056109 | 0.31037
8 | 2046 | 2046-08-08 | 0.010928 | 0.28795 | 0.03161 | 0.28469 | 0.023855 | 0.25979 | 0.046037 | 0.32329 | 0.040979 | 0.34413 | 0.027175 | 0.22517 | 0.028292 | 0.20344 | 0.071258 | 0.63827 | 0.044394 | 0.35257 | 0.055737 | 0.3083
8 | 2046 | 2046-08-09 | 0.010812 | 0.28744 | 0.031419 | 0.28333 | 0.023655 | 0.25887 | 0.045835 | 0.32399 | 0.040761 | 0.34336 | 0.026686 | 0.22203 | 0.028004 | 0.20135 | 0.071689 | 0.64265 | 0.044034 | 0.34899 | 0.055337 | 0.30539
8 | 2046 | 2046-08-10 | 0.011757 | 0.29323 | 0.031285 | 0.2831 | 0.023441 | 0.25813 | 0.045821 | 0.32638 | 0.040522 | 0.34189 | 0.026574 | 0.22296 | 0.027636 | 0.20038 | 0.071564 | 0.64499 | 0.043763 | 0.34946 | 0.055025 | 0.30422
8 | 2046 | 2046-08-11 | 0.0049424 | 0.26499 | 0.019511 | 0.21248 | 0.014782 | 0.20937 | 0.030668 | 0.2393 | 0.029324 | 0.2754 | 0.018371 | 0.16618 | 0.016884 | 0.14907 | 0.048075 | 0.47415 | 0.03486 | 0.30425 | 0.044225 | 0.26098
8 | 2046 | 2046-08-12 | 0.0040611 | 0.25977 | 0.019358 | 0.21135 | 0.01461 | 0.20868 | 0.030607 | 0.24156 | 0.029067 | 0.27389 | 0.018255 | 0.16719 | 0.016549 | 0.14757 | 0.048204 | 0.47741 | 0.034586 | 0.3028 | 0.043901 | 0.259
8 | 2046 | 2046-08-13 | 0.011322 | 0.29077 | 0.030893 | 0.28122 | 0.022894 | 0.25619 | 0.045108 | 0.32877 | 0.039784 | 0.33901 | 0.025274 | 0.21585 | 0.026637 | 0.19583 | 0.071989 | 0.65491 | 0.042938 | 0.34483 | 0.054203 | 0.30173
8 | 2046 | 2046-08-14 | 0.01152 | 0.29193 | 0.030851 | 0.28214 | 0.022707 | 0.25584 | 0.04426 | 0.32477 | 0.039558 | 0.33979 | 0.023825 | 0.20277 | 0.026264 | 0.19491 | 0.072255 | 0.65866 | 0.042681 | 0.34234 | 0.053909 | 0.29982
8 | 2046 | 2046-08-15 | 0.011271 | 0.29035 | 0.030728 | 0.28092 | 0.022585 | 0.25535 | 0.044028 | 0.32598 | 0.039292 | 0.33858 | 0.023524 | 0.20196 | 0.025964 | 0.19297 | 0.072102 | 0.66048 | 0.042615 | 0.34343 | 0.05405 | 0.30245
8 | 2046 | 2046-08-16 | 0.011388 | 0.29093 | 0.0307 | 0.28159 | 0.022456 | 0.25505 | 0.04399 | 0.3289 | 0.03901 | 0.33673 | 0.02361 | 0.2053 | 0.025624 | 0.1917 | 0.072332 | 0.66448 | 0.042286 | 0.34069 | 0.053499 | 0.29913
8 | 2046 | 2046-08-17 | 0.011291 | 0.29017 | 0.030642 | 0.28129 | 0.022343 | 0.25485 | 0.043828 | 0.3309 | 0.038734 | 0.33522 | 0.023513 | 0.20673 | 0.025298 | 0.19029 | 0.072357 | 0.66693 | 0.042235 | 0.34048 | 0.053945 | 0.3029
8 | 2046 | 2046-08-18 | 0.0042486 | 0.26027 | 0.018964 | 0.21097 | 0.013781 | 0.20671 | 0.028959 | 0.24697 | 0.027485 | 0.26741 | 0.0161 | 0.15865 | 0.014609 | 0.13838 | 0.048866 | 0.49643 | 0.033347 | 0.29473 | 0.042938 | 0.25777
8 | 2046 | 2046-08-19 | 0.0052869 | 0.26809 | 0.019013 | 0.2125 | 0.013691 | 0.20675 | 0.027174 | 0.23575 | 0.027303 | 0.27092 | 0.01316 | 0.12989 | 0.014276 | 0.13734 | 0.048877 | 0.49882 | 0.033341 | 0.29466 | 0.042375 | 0.25307
8 | 2046 | 2046-08-20 | 0.011976 | 0.29535 | 0.030647 | 0.28257 | 0.02209 | 0.25491 | 0.042402 | 0.32969 | 0.037963 | 0.33352 | 0.021758 | 0.19557 | 0.024768 | 0.1915 | 0.072158 | 0.67484 | 0.041786 | 0.33993 | 0.053097 | 0.2978
8 | 2046 | 2046-08-21 | 0.012915 | 0.29967 | 0.03075 | 0.28468 | 0.022011 | 0.25528 | 0.040804 | 0.32019 | 0.037778 | 0.33646 | 0.019227 | 0.17119 | 0.024251 | 0.1868 | 0.072411 | 0.6785 | 0.041677 | 0.33764 | 0.052724 | 0.29664
8 | 2046 | 2046-08-22 | 0.012172 | 0.29434 | 0.030714 | 0.28318 | 0.022006 | 0.25555 | 0.042063 | 0.33436 | 0.037435 | 0.33054 | 0.021868 | 0.20182 | 0.023835 | 0.18308 | 0.072582 | 0.68185 | 0.041603 | 0.336 | 0.052652 | 0.2968
8 | 2046 | 2046-08-23 | 0.011851 | 0.29337 | 0.030848 | 0.28528 | 0.021992 | 0.25605 | 0.041511 | 0.33362 | 0.037206 | 0.33032 | 0.021283 | 0.19812 | 0.023622 | 0.18108 | 0.072534 | 0.684 | 0.041698 | 0.33654 | 0.052823 | 0.29701
8 | 2046 | 2046-08-24 | 0.012194 | 0.29444 | 0.030929 | 0.28573 | 0.022028 | 0.25656 | 0.039467 | 0.32061 | 0.037073 | 0.33479 | 0.018046 | 0.16622 | 0.023569 | 0.18374 | 0.072912 | 0.6885 | 0.04153 | 0.33299 | 0.053314 | 0.29899
8 | 2046 | 2046-08-25 | 0.0058589 | 0.267 | 0.019362 | 0.21548 | 0.013648 | 0.20905 | 0.025489 | 0.24454 | 0.025821 | 0.26446 | 0.01247 | 0.13769 | 0.012995 | 0.13166 | 0.049583 | 0.51777 | 0.033017 | 0.28742 | 0.041667 | 0.24651
8 | 2046 | 2046-08-26 | 0.0064547 | 0.27183 | 0.019535 | 0.21727 | 0.013708 | 0.2099 | 0.025352 | 0.24736 | 0.025607 | 0.26319 | 0.012718 | 0.1428 | 0.012795 | 0.13039 | 0.048943 | 0.51775 | 0.033268 | 0.29254 | 0.042094 | 0.25119
8 | 2046 | 2046-08-27 | 0.013749 | 0.30236 | 0.031342 | 0.2887 | 0.022234 | 0.25901 | 0.039376 | 0.33173 | 0.036414 | 0.33 | 0.019364 | 0.18764 | 0.023031 | 0.17902 | 0.072615 | 0.69557 | 0.041719 | 0.33492 | 0.052437 | 0.2944
8 | 2046 | 2046-08-28 | 0.013141 | 0.29893 | 0.031536 | 0.29015 | 0.022344 | 0.26012 | 0.03882 | 0.33114 | 0.036261 | 0.33029 | 0.018905 | 0.18514 | 0.023047 | 0.18202 | 0.072894 | 0.69931 | 0.041785 | 0.33298 | 0.052395 | 0.29255
8 | 2046 | 2046-08-29 | 0.014339 | 0.30673 | 0.031775 | 0.29218 | 0.022475 | 0.26139 | 0.036571 | 0.31656 | 0.036228 | 0.336 | 0.015423 | 0.15045 | 0.022998 | 0.18416 | 0.0722 | 0.6995 | 0.042008 | 0.33832 | 0.052773 | 0.29979
8 | 2046 | 2046-08-30 | 0.012813 | 0.29865 | 0.032061 | 0.2949 | 0.022616 | 0.26286 | 0.037941 | 0.33188 | 0.03601 | 0.33063 | 0.018465 | 0.18508 | 0.023371 | 0.18949 | 0.0727 | 0.70366 | 0.042215 | 0.33553 | 0.052983 | 0.29763
8 | 2046 | 2046-08-31 | 0.013495 | 0.3009 | 0.032309 | 0.29625 | 0.02282 | 0.26432 | 0.0372 | 0.32973 | 0.035942 | 0.33202 | 0.017725 | 0.17941 | 0.023091 | 0.18697 | 0.072815 | 0.70721 | 0.04227 | 0.33469 | 0.053425 | 0.30026
9 | 2046 | 2046-09-01 | 0.012125 | 0.30839 | 0.020583 | 0.23554 | 0.014994 | 0.22992 | 0.029124 | 0.30676 | 0.023819 | 0.27564 | 0.025341 | 0.29795 | 0.016236 | 0.15263 | 0.050245 | 0.54482 | 0.037386 | 0.31527 | 0.048922 | 0.28428
9 | 2046 | 2046-09-02 | 0.012335 | 0.31178 | 0.020896 | 0.24047 | 0.015253 | 0.23214 | 0.029356 | 0.31538 | 0.024214 | 0.28858 | 0.02643 | 0.31409 | 0.016455 | 0.15409 | 0.0498 | 0.54655 | 0.038515 | 0.3254 | 0.048148 | 0.27815
9 | 2046 | 2046-09-03 | 0.02091 | 0.34808 | 0.032906 | 0.30962 | 0.023957 | 0.27967 | 0.043859 | 0.40388 | 0.035133 | 0.3575 | 0.034211 | 0.37101 | 0.027451 | 0.20896 | 0.073754 | 0.72622 | 0.047509 | 0.37162 | 0.058104 | 0.31711
9 | 2046 | 2046-09-04 | 0.021335 | 0.35055 | 0.033288 | 0.31137 | 0.024266 | 0.2815 | 0.043184 | 0.40067 | 0.035115 | 0.35148 | 0.033326 | 0.36181 | 0.026605 | 0.20147 | 0.073502 | 0.72921 | 0.04872 | 0.38199 | 0.058467 | 0.31842
9 | 2046 | 2046-09-05 | 0.021324 | 0.34689 | 0.033694 | 0.31402 | 0.024644 | 0.28616 | 0.043132 | 0.40523 | 0.035575 | 0.3572 | 0.033562 | 0.36675 | 0.025174 | 0.18919 | 0.073799 | 0.73463 | 0.049502 | 0.38705 | 0.057977 | 0.31462
9 | 2046 | 2046-09-06 | 0.024234 | 0.36323 | 0.034693 | 0.32315 | 0.025547 | 0.29245 | 0.042936 | 0.40771 | 0.03591 | 0.35997 | 0.033592 | 0.36876 | 0.025669 | 0.19255 | 0.073735 | 0.7345 | 0.048839 | 0.37792 | 0.059023 | 0.32001
9 | 2046 | 2046-09-07 | 0.024353 | 0.36287 | 0.034953 | 0.32782 | 0.025413 | 0.29033 | 0.042528 | 0.40715 | 0.035887 | 0.35927 | 0.03358 | 0.36964 | 0.027164 | 0.20416 | 0.073919 | 0.73672 | 0.048567 | 0.37222 | 0.05969 | 0.32322
9 | 2046 | 2046-09-08 | 0.018971 | 0.34289 | 0.024163 | 0.26792 | 0.018281 | 0.25728 | 0.028102 | 0.32953 | 0.025564 | 0.30686 | 0.027328 | 0.33509 | 0.017826 | 0.16144 | 0.050695 | 0.56804 | 0.040856 | 0.33298 | 0.050378 | 0.28612
9 | 2046 | 2046-09-09 | 0.019181 | 0.34059 | 0.02432 | 0.26341 | 0.017891 | 0.24969 | 0.027966 | 0.33187 | 0.025778 | 0.31049 | 0.027779 | 0.34138 | 0.018297 | 0.16433 | 0.050712 | 0.57364 | 0.042669 | 0.34833 | 0.050253 | 0.28343
9 | 2046 | 2046-09-10 | 0.026619 | 0.37298 | 0.036139 | 0.33284 | 0.026837 | 0.29979 | 0.042078 | 0.41352 | 0.036278 | 0.37032 | 0.035203 | 0.39161 | 0.02911 | 0.21647 | 0.074384 | 0.75149 | 0.051899 | 0.39638 | 0.062685 | 0.33691
9 | 2046 | 2046-09-11 | 0.024145 | 0.3572 | 0.036721 | 0.33517 | 0.027335 | 0.3004 | 0.041404 | 0.40831 | 0.036169 | 0.3623 | 0.034587 | 0.38368 | 0.02775 | 0.20381 | 0.074436 | 0.75509 | 0.052786 | 0.40208 | 0.061484 | 0.3279
9 | 2046 | 2046-09-12 | 0.026951 | 0.372 | 0.037335 | 0.33716 | 0.027918 | 0.30473 | 0.041394 | 0.4113 | 0.036824 | 0.3653 | 0.034731 | 0.38561 | 0.028477 | 0.20804 | 0.074288 | 0.76092 | 0.055293 | 0.42432 | 0.063873 | 0.34086
9 | 2046 | 2046-09-13 | 0.026798 | 0.36751 | 0.03797 | 0.3413 | 0.028505 | 0.30719 | 0.042031 | 0.42214 | 0.037976 | 0.38012 | 0.03601 | 0.40176 | 0.028307 | 0.20547 | 0.075485 | 0.76513 | 0.053256 | 0.39857 | 0.062158 | 0.32876
9 | 2046 | 2046-09-14 | 0.031209 | 0.39269 | 0.039013 | 0.34914 | 0.029126 | 0.3098 | 0.041976 | 0.42369 | 0.038562 | 0.38119 | 0.036126 | 0.40255 | 0.030068 | 0.21777 | 0.076051 | 0.77253 | 0.054507 | 0.40686 | 0.064665 | 0.34256
9 | 2046 | 2046-09-15 | 0.030038 | 0.39511 | 0.027857 | 0.28499 | 0.021671 | 0.27225 | 0.027136 | 0.33806 | 0.027985 | 0.31672 | 0.029055 | 0.35521 | 0.021751 | 0.18259 | 0.052683 | 0.59902 | 0.045298 | 0.3519 | 0.056103 | 0.30874
9 | 2046 | 2046-09-16 | 0.026513 | 0.37264 | 0.028393 | 0.2868 | 0.022079 | 0.27226 | 0.027101 | 0.33884 | 0.028472 | 0.31724 | 0.029357 | 0.35743 | 0.021337 | 0.17728 | 0.052686 | 0.60207 | 0.046281 | 0.35812 | 0.058042 | 0.31832
9 | 2046 | 2046-09-17 | 0.033203 | 0.40057 | 0.040792 | 0.36133 | 0.031278 | 0.32491 | 0.0422 | 0.43016 | 0.040083 | 0.3899 | 0.037911 | 0.4202 | 0.032457 | 0.23066 | 0.076593 | 0.78189 | 0.056019 | 0.41024 | 0.068794 | 0.3616
9 | 2046 | 2046-09-18 | 0.032378 | 0.39247 | 0.041574 | 0.36545 | 0.032044 | 0.32895 | 0.042586 | 0.43533 | 0.041063 | 0.39611 | 0.038643 | 0.42742 | 0.032727 | 0.23055 | 0.077397 | 0.79427 | 0.059012 | 0.43543 | 0.069848 | 0.36498
9 | 2046 | 2046-09-19 | 0.03141 | 0.38554 | 0.042574 | 0.37149 | 0.032825 | 0.332 | 0.042854 | 0.43821 | 0.041384 | 0.40174 | 0.040037 | 0.4418 | 0.03314 | 0.23075 | 0.077941 | 0.79574 | 0.057852 | 0.41898 | 0.068427 | 0.35425
9 | 2046 | 2046-09-20 | 0.04161 | 0.44114 | 0.043975 | 0.38297 | 0.033917 | 0.33804 | 0.04411 | 0.45359 | 0.0437 | 0.41975 | 0.041177 | 0.4545 | 0.03342 | 0.23071 | 0.078166 | 0.80053 | 0.059156 | 0.42782 | 0.06924 | 0.35734
9 | 2046 | 2046-09-21 | 0.039223 | 0.42365 | 0.044849 | 0.38551 | 0.03476 | 0.34113 | 0.044483 | 0.45683 | 0.044754 | 0.42249 | 0.041652 | 0.45726 | 0.03545 | 0.24432 | 0.078539 | 0.80553 | 0.060172 | 0.43347 | 0.072867 | 0.37705
9 | 2046 | 2046-09-22 | 0.034321 | 0.40591 | 0.034087 | 0.32262 | 0.027269 | 0.30252 | 0.029756 | 0.36848 | 0.03375 | 0.35631 | 0.035393 | 0.41658 | 0.027573 | 0.21145 | 0.0553 | 0.63416 | 0.051859 | 0.38688 | 0.065386 | 0.35
9 | 2046 | 2046-09-23 | 0.034551 | 0.40333 | 0.035189 | 0.33144 | 0.028452 | 0.3087 | 0.030777 | 0.37876 | 0.03546 | 0.36865 | 0.036667 | 0.42896 | 0.027123 | 0.20436 | 0.056356 | 0.64191 | 0.052251 | 0.38512 | 0.066718 | 0.35423
9 | 2046 | 2046-09-24 | 0.045375 | 0.45056 | 0.047411 | 0.40136 | 0.037288 | 0.35426 | 0.04645 | 0.47331 | 0.048081 | 0.44285 | 0.045067 | 0.4876 | 0.039345 | 0.26587 | 0.080766 | 0.82297 | 0.061411 | 0.43027 | 0.074907 | 0.38165
9 | 2046 | 2046-09-25 | 0.049481 | 0.47314 | 0.04857 | 0.40943 | 0.038272 | 0.35892 | 0.047691 | 0.48491 | 0.049614 | 0.45873 | 0.047169 | 0.50913 | 0.039252 | 0.26139 | 0.081123 | 0.83191 | 0.064429 | 0.45601 | 0.075589 | 0.38333
9 | 2046 | 2046-09-26 | 0.048567 | 0.4658 | 0.051262 | 0.43455 | 0.040967 | 0.38198 | 0.048203 | 0.48636 | 0.050364 | 0.46041 | 0.048284 | 0.51712 | 0.041488 | 0.27572 | 0.081487 | 0.83555 | 0.065068 | 0.45769 | 0.076849 | 0.3883
9 | 2046 | 2046-09-27 | 0.05184 | 0.48506 | 0.051904 | 0.43752 | 0.041193 | 0.37939 | 0.049867 | 0.50187 | 0.052161 | 0.48221 | 0.0511 | 0.54675 | 0.042623 | 0.28093 | 0.082719 | 0.85283 | 0.069439 | 0.49576 | 0.079182 | 0.39907
9 | 2046 | 2046-09-28 | 0.05514 | 0.50073 | 0.053331 | 0.4472 | 0.043117 | 0.39428 | 0.053013 | 0.53598 | 0.056204 | 0.5261 | 0.054695 | 0.5877 | 0.046228 | 0.30656 | 0.083559 | 0.86357 | 0.072017 | 0.51629 | 0.091334 | 0.46841
9 | 2046 | 2046-09-29 | 0.055716 | 0.51199 | 0.043486 | 0.39795 | 0.036933 | 0.3672 | 0.040304 | 0.46869 | 0.047591 | 0.48639 | 0.050232 | 0.56811 | 0.037097 | 0.26229 | 0.061574 | 0.69934 | 0.063647 | 0.4671 | 0.077488 | 0.40382
9 | 2046 | 2046-09-30 | 0.059108 | 0.5294 | 0.044589 | 0.40229 | 0.038024 | 0.36989 | 0.040547 | 0.46377 | 0.048519 | 0.47595 | 0.049985 | 0.55726 | 0.039233 | 0.27512 | 0.062021 | 0.70153 | 0.063567 | 0.46138 | 0.074771 | 0.38413
10 | 2046 | 2046-10-01 | 0.070742 | 0.51073 | 0.06333 | 0.48922 | 0.047433 | 0.40015 | 0.054744 | 0.57141 | 0.063167 | 0.51955 | 0.053954 | 0.58171 | 0.067652 | 0.35853 | 0.093097 | 0.91709 | 0.086678 | 0.54322 | 0.10194 | 0.4668
10 | 2046 | 2046-10-02 | 0.072597 | 0.51759 | 0.065644 | 0.50377 | 0.054191 | 0.44109 | 0.056668 | 0.58196 | 0.065568 | 0.53361 | 0.056538 | 0.60211 | 0.072166 | 0.37593 | 0.095034 | 0.9334 | 0.090343 | 0.56333 | 0.10084 | 0.46078
10 | 2046 | 2046-10-03 | 0.079351 | 0.54414 | 0.066787 | 0.50992 | 0.053463 | 0.43409 | 0.058617 | 0.59442 | 0.06801 | 0.54848 | 0.05903 | 0.62286 | 0.073096 | 0.38192 | 0.095345 | 0.93564 | 0.091482 | 0.56925 | 0.11135 | 0.50423
10 | 2046 | 2046-10-04 | 0.079929 | 0.54592 | 0.070124 | 0.53207 | 0.055877 | 0.44774 | 0.059869 | 0.60103 | 0.069418 | 0.55518 | 0.060347 | 0.632 | 0.079087 | 0.409 | 0.097165 | 0.94891 | 0.090675 | 0.56024 | 0.10355 | 0.46924
10 | 2046 | 2046-10-05 | 0.080316 | 0.54663 | 0.069219 | 0.52326 | 0.056721 | 0.45027 | 0.061416 | 0.60407 | 0.071013 | 0.56115 | 0.062175 | 0.64181 | 0.080058 | 0.41494 | 0.096763 | 0.94401 | 0.088879 | 0.54801 | 0.099542 | 0.45042
10 | 2046 | 2046-10-06 | 0.074122 | 0.52004 | 0.058306 | 0.45679 | 0.046298 | 0.38842 | 0.048501 | 0.53849 | 0.06253 | 0.51329 | 0.056545 | 0.61171 | 0.074564 | 0.38472 | 0.07466 | 0.78141 | 0.084554 | 0.52796 | 0.10027 | 0.45434
10 | 2046 | 2046-10-07 | 0.079264 | 0.54053 | 0.06236 | 0.48449 | 0.051146 | 0.41819 | 0.05185 | 0.57159 | 0.067028 | 0.5469 | 0.060631 | 0.65471 | 0.073782 | 0.38163 | 0.078271 | 0.81136 | 0.090948 | 0.5639 | 0.10654 | 0.47916
10 | 2046 | 2046-10-08 | 0.083077 | 0.55612 | 0.076399 | 0.5684 | 0.062528 | 0.48042 | 0.069766 | 0.67614 | 0.081713 | 0.63565 | 0.072098 | 0.73831 | 0.089058 | 0.45403 | 0.10425 | 1.0053 | 0.10299 | 0.6273 | 0.11931 | 0.53065
10 | 2046 | 2046-10-09 | 0.089374 | 0.58086 | 0.078148 | 0.57769 | 0.06962 | 0.52252 | 0.071814 | 0.67334 | 0.083508 | 0.63928 | 0.074554 | 0.74707 | 0.092503 | 0.46717 | 0.10534 | 1.0115 | 0.10091 | 0.61132 | 0.11828 | 0.52475
10 | 2046 | 2046-10-10 | 0.086966 | 0.57011 | 0.078013 | 0.57472 | 0.066171 | 0.49938 | 0.074724 | 0.70045 | 0.087157 | 0.66517 | 0.077709 | 0.77924 | 0.093999 | 0.47507 | 0.10553 | 1.0119 | 0.1024 | 0.62017 | 0.12423 | 0.5491
10 | 2046 | 2046-10-11 | 0.096856 | 0.60937 | 0.081623 | 0.5987 | 0.065568 | 0.49263 | 0.078082 | 0.72657 | 0.091242 | 0.69271 | 0.081573 | 0.81497 | 0.093131 | 0.47204 | 0.10978 | 1.0465 | 0.10934 | 0.65908 | 0.12865 | 0.5659
10 | 2046 | 2046-10-12 | 0.09727 | 0.60993 | 0.083994 | 0.61167 | 0.073422 | 0.53932 | 0.081037 | 0.73532 | 0.094278 | 0.7071 | 0.085039 | 0.83661 | 0.09894 | 0.49839 | 0.11142 | 1.0584 | 0.1116 | 0.67103 | 0.12599 | 0.55339
10 | 2046 | 2046-10-13 | 0.090719 | 0.58203 | 0.077499 | 0.576 | 0.069564 | 0.51825 | 0.06894 | 0.67629 | 0.086568 | 0.66449 | 0.079978 | 0.81199 | 0.096162 | 0.4791 | 0.092692 | 0.92521 | 0.11631 | 0.706 | 0.12845 | 0.56378
10 | 2046 | 2046-10-14 | 0.10123 | 0.62354 | 0.083771 | 0.61833 | 0.077349 | 0.56458 | 0.0737 | 0.7151 | 0.092498 | 0.70645 | 0.085688 | 0.86665 | 0.096261 | 0.48214 | 0.09452 | 0.93729 | 0.11605 | 0.70131 | 0.13446 | 0.58783
10 | 2046 | 2046-10-15 | 0.11653 | 0.68638 | 0.098376 | 0.70697 | 0.093323 | 0.65781 | 0.091344 | 0.82035 | 0.1065 | 0.79025 | 0.095928 | 0.94038 | 0.11442 | 0.56695 | 0.11765 | 1.1053 | 0.12244 | 0.73217 | 0.15157 | 0.65785
10 | 2046 | 2046-10-16 | 0.1068 | 0.6464 | 0.093459 | 0.66936 | 0.090472 | 0.63693 | 0.094066 | 0.83262 | 0.10914 | 0.80311 | 0.098473 | 0.95694 | 0.11254 | 0.5576 | 0.11936 | 1.1164 | 0.12276 | 0.7316 | 0.15191 | 0.65784
10 | 2046 | 2046-10-17 | 0.10847 | 0.65162 | 0.098037 | 0.69911 | 0.094046 | 0.65647 | 0.098108 | 0.85978 | 0.11371 | 0.83224 | 0.10288 | 0.99463 | 0.11199 | 0.55625 | 0.1212 | 1.1291 | 0.125 | 0.74355 | 0.14496 | 0.62689
10 | 2046 | 2046-10-18 | 0.11905 | 0.69338 | 0.1016 | 0.72103 | 0.097874 | 0.67703 | 0.10215 | 0.88933 | 0.1183 | 0.86223 | 0.10711 | 1.0325 | 0.11707 | 0.57935 | 0.12405 | 1.1505 | 0.12918 | 0.76681 | 0.14879 | 0.64196
10 | 2046 | 2046-10-19 | 0.13427 | 0.75435 | 0.1093 | 0.77469 | 0.10355 | 0.7113 | 0.10835 | 0.93348 | 0.12577 | 0.91346 | 0.11469 | 1.1007 | 0.12917 | 0.63312 | 0.13 | 1.1999 | 0.14215 | 0.84352 | 0.17078 | 0.73344
10 | 2046 | 2046-10-20 | 0.13994 | 0.77405 | 0.099915 | 0.71658 | 0.10255 | 0.70792 | 0.097814 | 0.87102 | 0.11936 | 0.87463 | 0.11171 | 1.0846 | 0.12835 | 0.62686 | 0.10935 | 1.0468 | 0.13782 | 0.82236 | 0.15514 | 0.66694
10 | 2046 | 2046-10-21 | 0.14086 | 0.77699 | 0.10009 | 0.71461 | 0.096352 | 0.66531 | 0.10112 | 0.88331 | 0.12239 | 0.8884 | 0.11474 | 1.1025 | 0.12689 | 0.62038 | 0.10993 | 1.0484 | 0.13862 | 0.82699 | 0.15459 | 0.66414
10 | 2046 | 2046-10-22 | 0.13866 | 0.76909 | 0.112 | 0.78373 | 0.10759 | 0.72787 | 0.11888 | 0.99171 | 0.13621 | 0.97095 | 0.12436 | 1.1717 | 0.14256 | 0.69385 | 0.13623 | 1.2409 | 0.1457 | 0.85834 | 0.16368 | 0.699
10 | 2046 | 2046-10-23 | 0.1435 | 0.78739 | 0.11146 | 0.77576 | 0.10771 | 0.72368 | 0.12342 | 1.0172 | 0.14095 | 0.99889 | 0.12903 | 1.2079 | 0.14402 | 0.70029 | 0.1369 | 1.2412 | 0.14227 | 0.83511 | 0.16289 | 0.69467
10 | 2046 | 2046-10-24 | 0.1452 | 0.79343 | 0.11326 | 0.78531 | 0.11946 | 0.79523 | 0.12725 | 1.0367 | 0.14464 | 1.0185 | 0.13251 | 1.2322 | 0.15004 | 0.72745 | 0.13923 | 1.2573 | 0.14536 | 0.85249 | 0.16991 | 0.7238
10 | 2046 | 2046-10-25 | 0.15336 | 0.82574 | 0.12294 | 0.8527 | 0.13059 | 0.86412 | 0.13454 | 1.1004 | 0.15361 | 1.0846 | 0.14089 | 1.316 | 0.15796 | 0.76211 | 0.14706 | 1.3239 | 0.1661 | 0.97801 | 0.17645 | 0.75013
10 | 2046 | 2046-10-26 | 0.16662 | 0.8779 | 0.13012 | 0.89991 | 0.1398 | 0.91895 | 0.13879 | 1.1156 | 0.15753 | 1.1033 | 0.14499 | 1.3408 | 0.15395 | 0.74426 | 0.14997 | 1.3452 | 0.17122 | 1.0079 | 0.18411 | 0.7806
10 | 2046 | 2046-10-27 | 0.16674 | 0.87603 | 0.1215 | 0.84773 | 0.13152 | 0.86822 | 0.12853 | 1.0571 | 0.15116 | 1.0648 | 0.14167 | 1.3227 | 0.15747 | 0.75548 | 0.12812 | 1.179 | 0.16033 | 0.9459 | 0.17569 | 0.74536
10 | 2046 | 2046-10-28 | 0.16036 | 0.84986 | 0.12002 | 0.8335 | 0.1304 | 0.85865 | 0.13287 | 1.0856 | 0.15548 | 1.0908 | 0.14543 | 1.3531 | 0.16309 | 0.78188 | 0.12973 | 1.1876 | 0.16021 | 0.94346 | 0.18002 | 0.76272
10 | 2046 | 2046-10-29 | 0.16221 | 0.85702 | 0.13338 | 0.91229 | 0.14287 | 0.9276 | 0.14937 | 1.1611 | 0.16644 | 1.1428 | 0.15291 | 1.385 | 0.16938 | 0.8146 | 0.15457 | 1.367 | 0.16552 | 0.96581 | 0.19255 | 0.81267
10 | 2046 | 2046-10-30 | 0.17614 | 0.91267 | 0.13867 | 0.94719 | 0.14662 | 0.94885 | 0.15593 | 1.2098 | 0.17384 | 1.1933 | 0.15989 | 1.4485 | 0.17239 | 0.82608 | 0.15574 | 1.3735 | 0.16946 | 0.99082 | 0.18829 | 0.79365
10 | 2046 | 2046-10-31 | 0.1717 | 0.89409 | 0.13607 | 0.92505 | 0.14035 | 0.90548 | 0.15895 | 1.2203 | 0.1759 | 1.1991 | 0.16146 | 1.4524 | 0.17744 | 0.84809 | 0.1578 | 1.3849 | 0.16822 | 0.98051 | 0.17754 | 0.74738
11 | 2046 | 2046-11-01 | 0.21501 | 0.99777 | 0.16184 | 0.96816 | 0.19691 | 1.054 | 0.21321 | 1.2805 | 0.21673 | 1.3139 | 0.17157 | 1.3568 | 0.23356 | 0.96322 | 0.198 | 1.6217 | 0.19879 | 0.98198 | 0.20382 | 0.79435
11 | 2046 | 2046-11-02 | 0.22237 | 1.0244 | 0.16711 | 0.99427 | 0.21434 | 1.1321 | 0.21903 | 1.308 | 0.22199 | 1.341 | 0.1758 | 1.3841 | 0.24512 | 1.0031 | 0.19917 | 1.6274 | 0.19701 | 0.97477 | 0.21342 | 0.82896
11 | 2046 | 2046-11-03 | 0.21733 | 1.0059 | 0.1622 | 0.96084 | 0.20526 | 1.0842 | 0.21309 | 1.27 | 0.21876 | 1.3161 | 0.17596 | 1.3875 | 0.23988 | 0.97851 | 0.18263 | 1.5012 | 0.19531 | 0.96182 | 0.20782 | 0.80309
11 | 2046 | 2046-11-04 | 0.21929 | 1.0104 | 0.16414 | 0.96981 | 0.2019 | 1.0668 | 0.22034 | 1.3088 | 0.22506 | 1.349 | 0.18213 | 1.4305 | 0.23386 | 0.96002 | 0.18848 | 1.5408 | 0.201 | 0.98852 | 0.21215 | 0.81844
11 | 2046 | 2046-11-05 | 0.22805 | 1.0477 | 0.18057 | 1.0646 | 0.22233 | 1.1733 | 0.24255 | 1.4368 | 0.24235 | 1.4481 | 0.19632 | 1.5295 | 0.24218 | 1.005 | 0.21439 | 1.7293 | 0.21126 | 1.0412 | 0.21068 | 0.81732
11 | 2046 | 2046-11-06 | 0.23507 | 1.0727 | 0.18534 | 1.0887 | 0.22331 | 1.1758 | 0.25123 | 1.4794 | 0.25014 | 1.4891 | 0.20257 | 1.5714 | 0.25127 | 1.0398 | 0.22233 | 1.7831 | 0.22357 | 1.0946 | 0.22465 | 0.86792
11 | 2046 | 2046-11-07 | 0.23152 | 1.0599 | 0.18225 | 1.0717 | 0.23882 | 1.2445 | 0.25635 | 1.4964 | 0.255 | 1.5133 | 0.20457 | 1.5787 | 0.25121 | 1.0366 | 0.21665 | 1.7386 | 0.21089 | 1.0377 | 0.22986 | 0.88662
11 | 2046 | 2046-11-08 | 0.22278 | 1.0291 | 0.17069 | 1.0101 | 0.20355 | 1.0817 | 0.24552 | 1.4403 | 0.24424 | 1.4509 | 0.19805 | 1.5263 | 0.2522 | 1.0452 | 0.21731 | 1.7402 | 0.20828 | 1.0266 | 0.21793 | 0.84212
11 | 2046 | 2046-11-09 | 0.23929 | 1.0882 | 0.17474 | 1.0295 | 0.21371 | 1.1269 | 0.25386 | 1.4819 | 0.25158 | 1.4893 | 0.20421 | 1.5675 | 0.25725 | 1.0631 | 0.21888 | 1.7484 | 0.2067 | 1.0206 | 0.22531 | 0.86893
11 | 2046 | 2046-11-10 | 0.23236 | 1.0593 | 0.17301 | 1.0113 | 0.21791 | 1.1384 | 0.24836 | 1.4473 | 0.24846 | 1.4646 | 0.20491 | 1.5744 | 0.25543 | 1.0476 | 0.20409 | 1.6332 | 0.21238 | 1.0364 | 0.2176 | 0.83528
11 | 2046 | 2046-11-11 | 0.23925 | 1.081 | 0.16954 | 0.9895 | 0.22015 | 1.1462 | 0.25097 | 1.4505 | 0.2509 | 1.4752 | 0.20495 | 1.5664 | 0.26562 | 1.0834 | 0.20344 | 1.6249 | 0.20837 | 1.0183 | 0.23471 | 0.89761
11 | 2046 | 2046-11-12 | 0.24537 | 1.1081 | 0.17169 | 1.0078 | 0.2098 | 1.1013 | 0.27156 | 1.5649 | 0.26676 | 1.5657 | 0.21666 | 1.6439 | 0.27047 | 1.1157 | 0.2308 | 1.8228 | 0.2233 | 1.0897 | 0.23643 | 0.90795
11 | 2046 | 2046-11-13 | 0.26146 | 1.1668 | 0.19003 | 1.1044 | 0.23389 | 1.2127 | 0.27934 | 1.5861 | 0.27455 | 1.6056 | 0.218 | 1.6419 | 0.27273 | 1.1277 | 0.23316 | 1.8363 | 0.22436 | 1.0943 | 0.23856 | 0.91545
11 | 2046 | 2046-11-14 | 0.26892 | 1.1908 | 0.19561 | 1.1309 | 0.24896 | 1.2807 | 0.29056 | 1.652 | 0.28385 | 1.655 | 0.22844 | 1.718 | 0.2845 | 1.1687 | 0.24393 | 1.9113 | 0.23747 | 1.1552 | 0.26551 | 1.0143
11 | 2046 | 2046-11-15 | 0.2843 | 1.246 | 0.20206 | 1.1597 | 0.26962 | 1.3709 | 0.30192 | 1.7054 | 0.29409 | 1.7091 | 0.23563 | 1.7647 | 0.30248 | 1.235 | 0.25125 | 1.9603 | 0.24797 | 1.2012 | 0.26133 | 0.99857
11 | 2046 | 2046-11-16 | 0.28698 | 1.2547 | 0.21033 | 1.2043 | 0.27213 | 1.384 | 0.31017 | 1.7504 | 0.3009 | 1.7444 | 0.2426 | 1.8127 | 0.29873 | 1.2228 | 0.25505 | 1.9835 | 0.25377 | 1.225 | 0.27118 | 1.0342
11 | 2046 | 2046-11-17 | 0.29769 | 1.2881 | 0.20385 | 1.16 | 0.28067 | 1.413 | 0.3075 | 1.7093 | 0.30158 | 1.7397 | 0.23984 | 1.7848 | 0.29716 | 1.2074 | 0.24148 | 1.8778 | 0.25808 | 1.238 | 0.26745 | 1.0156
11 | 2046 | 2046-11-18 | 0.29307 | 1.2722 | 0.20637 | 1.1736 | 0.26931 | 1.3619 | 0.31229 | 1.7465 | 0.30445 | 1.7534 | 0.24696 | 1.8377 | 0.30288 | 1.2282 | 0.23438 | 1.823 | 0.24125 | 1.1642 | 0.26332 | 1.0001
11 | 2046 | 2046-11-19 | 0.29272 | 1.2742 | 0.22092 | 1.2582 | 0.29401 | 1.4865 | 0.32811 | 1.8339 | 0.31579 | 1.8184 | 0.25472 | 1.8842 | 0.32341 | 1.3134 | 0.2628 | 2.0291 | 0.25533 | 1.2345 | 0.28636 | 1.0892
11 | 2046 | 2046-11-20 | 0.28617 | 1.2538 | 0.21203 | 1.2108 | 0.27139 | 1.3818 | 0.32491 | 1.8196 | 0.31173 | 1.793 | 0.25381 | 1.8732 | 0.32204 | 1.311 | 0.25701 | 1.9828 | 0.24472 | 1.1848 | 0.27664 | 1.0531
11 | 2046 | 2046-11-21 | 0.28844 | 1.2605 | 0.20219 | 1.1552 | 0.2522 | 1.286 | 0.3314 | 1.8605 | 0.31646 | 1.8168 | 0.26075 | 1.9224 | 0.30838 | 1.2653 | 0.25968 | 1.998 | 0.24731 | 1.1955 | 0.27252 | 1.0375
11 | 2046 | 2046-11-22 | 0.28034 | 1.2277 | 0.19806 | 1.1305 | 0.25108 | 1.278 | 0.33352 | 1.8683 | 0.31771 | 1.8206 | 0.26207 | 1.9257 | 0.30798 | 1.2605 | 0.26153 | 2.0075 | 0.24832 | 1.1994 | 0.27222 | 1.0361
11 | 2046 | 2046-11-23 | 0.27203 | 1.1988 | 0.20144 | 1.1471 | 0.24909 | 1.2659 | 0.34005 | 1.8878 | 0.32378 | 1.8509 | 0.26361 | 1.9261 | 0.29408 | 1.2172 | 0.25699 | 1.9705 | 0.23829 | 1.1539 | 0.25552 | 0.97466
11 | 2046 | 2046-11-24 | 0.28063 | 1.2264 | 0.1948 | 1.1017 | 0.25081 | 1.2636 | 0.33392 | 1.848 | 0.31985 | 1.8213 | 0.26316 | 1.9224 | 0.30766 | 1.2555 | 0.24149 | 1.8509 | 0.23895 | 1.1512 | 0.2639 | 1.0004
11 | 2046 | 2046-11-25 | 0.27969 | 1.225 | 0.20434 | 1.1509 | 0.26526 | 1.3357 | 0.34404 | 1.9016 | 0.3283 | 1.8655 | 0.27098 | 1.9755 | 0.31383 | 1.2744 | 0.24541 | 1.8757 | 0.24232 | 1.1669 | 0.26258 | 0.99579
11 | 2046 | 2046-11-26 | 0.30925 | 1.3339 | 0.21248 | 1.2011 | 0.27987 | 1.4096 | 0.36163 | 2.0037 | 0.34083 | 1.9373 | 0.28122 | 2.0423 | 0.33148 | 1.3487 | 0.27318 | 2.0763 | 0.2588 | 1.2449 | 0.29473 | 1.1182
11 | 2046 | 2046-11-27 | 0.323 | 1.3831 | 0.22523 | 1.266 | 0.28718 | 1.4405 | 0.37378 | 2.0452 | 0.35256 | 1.9988 | 0.28473 | 2.0544 | 0.34093 | 1.3909 | 0.27889 | 2.1141 | 0.26537 | 1.2749 | 0.28707 | 1.0901
11 | 2046 | 2046-11-28 | 0.31299 | 1.3487 | 0.23143 | 1.2986 | 0.288 | 1.445 | 0.38124 | 2.0935 | 0.35793 | 2.0262 | 0.2928 | 2.1126 | 0.35543 | 1.4445 | 0.27663 | 2.0948 | 0.25589 | 1.2353 | 0.28207 | 1.0719
11 | 2046 | 2046-11-29 | 0.32548 | 1.3966 | 0.22965 | 1.2885 | 0.30393 | 1.5223 | 0.38813 | 2.1389 | 0.36276 | 2.0506 | 0.30047 | 2.1678 | 0.34817 | 1.4194 | 0.28426 | 2.1458 | 0.26889 | 1.2912 | 0.29729 | 1.1275
11 | 2046 | 2046-11-30 | 0.32451 | 1.3899 | 0.23891 | 1.3348 | 0.31301 | 1.5584 | 0.39389 | 2.1629 | 0.36749 | 2.0737 | 0.30343 | 2.1818 | 0.35526 | 1.4438 | 0.28315 | 2.1334 | 0.2671 | 1.2808 | 0.29385 | 1.1149
12 | 2046 | 2046-12-01 | 0.29279 | 1.3365 | 0.25562 | 1.3988 | 0.31045 | 1.5848 | 0.42839 | 2.2827 | 0.37118 | 2.0949 | 0.30641 | 2.0137 | 0.30937 | 1.3808 | 0.2805 | 2.0466 | 0.26249 | 1.2895 | 0.29025 | 1.1365
12 | 2046 | 2046-12-02 | 0.31377 | 1.4184 | 0.25899 | 1.4132 | 0.30716 | 1.5669 | 0.4361 | 2.3154 | 0.37766 | 2.1288 | 0.30921 | 2.0225 | 0.32487 | 1.4463 | 0.28325 | 2.062 | 0.26531 | 1.3021 | 0.29034 | 1.1368
12 | 2046 | 2046-12-03 | 0.32124 | 1.4494 | 0.27241 | 1.4917 | 0.32186 | 1.6421 | 0.45654 | 2.4315 | 0.39199 | 2.21 | 0.32185 | 2.1049 | 0.3304 | 1.4755 | 0.31844 | 2.3113 | 0.29049 | 1.4245 | 0.3095 | 1.2142
12 | 2046 | 2046-12-04 | 0.31436 | 1.4218 | 0.27757 | 1.5174 | 0.30983 | 1.5834 | 0.46254 | 2.4604 | 0.39612 | 2.2299 | 0.32597 | 2.127 | 0.32893 | 1.4689 | 0.31979 | 2.318 | 0.28994 | 1.4222 | 0.3129 | 1.2268
12 | 2046 | 2046-12-05 | 0.32554 | 1.4652 | 0.27583 | 1.5083 | 0.32639 | 1.6636 | 0.46777 | 2.484 | 0.40002 | 2.2489 | 0.32884 | 2.1401 | 0.32844 | 1.466 | 0.31984 | 2.3156 | 0.28827 | 1.4142 | 0.31894 | 1.2504
12 | 2046 | 2046-12-06 | 0.32488 | 1.4621 | 0.27721 | 1.5131 | 0.32959 | 1.6782 | 0.46854 | 2.4845 | 0.40105 | 2.2521 | 0.32835 | 2.1328 | 0.33529 | 1.4948 | 0.32554 | 2.3505 | 0.29617 | 1.4502 | 0.31905 | 1.251
12 | 2046 | 2046-12-07 | 0.32761 | 1.4724 | 0.28324 | 1.5421 | 0.33267 | 1.6914 | 0.47679 | 2.528 | 0.40585 | 2.2752 | 0.33567 | 2.1771 | 0.33883 | 1.5097 | 0.32452 | 2.3422 | 0.29053 | 1.4252 | 0.31368 | 1.2296
12 | 2046 | 2046-12-08 | 0.31314 | 1.413 | 0.26536 | 1.4398 | 0.32105 | 1.6277 | 0.46463 | 2.4582 | 0.39543 | 2.2083 | 0.33261 | 2.1552 | 0.32854 | 1.4594 | 0.29383 | 2.1154 | 0.27252 | 1.3333 | 0.28957 | 1.1336
12 | 2046 | 2046-12-09 | 0.30305 | 1.373 | 0.25878 | 1.4029 | 0.31646 | 1.6038 | 0.46217 | 2.4447 | 0.3937 | 2.1961 | 0.33098 | 2.1436 | 0.32252 | 1.4333 | 0.29698 | 2.1334 | 0.27666 | 1.3518 | 0.28461 | 1.1141
12 | 2046 | 2046-12-10 | 0.312 | 1.4098 | 0.26665 | 1.4526 | 0.31637 | 1.6083 | 0.47809 | 2.5352 | 0.40551 | 2.2641 | 0.33891 | 2.1947 | 0.32864 | 1.4643 | 0.32012 | 2.3012 | 0.28585 | 1.3983 | 0.31382 | 1.2306
12 | 2046 | 2046-12-11 | 0.31994 | 1.4406 | 0.26947 | 1.4629 | 0.31769 | 1.6111 | 0.48899 | 2.5886 | 0.41285 | 2.3021 | 0.34612 | 2.2336 | 0.33533 | 1.4932 | 0.31478 | 2.2623 | 0.27745 | 1.358 | 0.2998 | 1.176
12 | 2046 | 2046-12-12 | 0.31678 | 1.4278 | 0.26975 | 1.4633 | 0.31358 | 1.59 | 0.48562 | 2.5662 | 0.41148 | 2.2928 | 0.34155 | 2.1997 | 0.33335 | 1.4831 | 0.31435 | 2.2557 | 0.27762 | 1.3572 | 0.29634 | 1.1628
12 | 2046 | 2046-12-13 | 0.31434 | 1.4179 | 0.26606 | 1.4437 | 0.31402 | 1.5925 | 0.48865 | 2.5793 | 0.41364 | 2.3025 | 0.34302 | 2.2044 | 0.3361 | 1.4944 | 0.31538 | 2.2612 | 0.27604 | 1.3509 | 0.30011 | 1.1774
12 | 2046 | 2046-12-14 | 0.32921 | 1.4759 | 0.27159 | 1.4725 | 0.32171 | 1.6289 | 0.49267 | 2.598 | 0.41632 | 2.3149 | 0.34543 | 2.2152 | 0.33918 | 1.5072 | 0.32378 | 2.3154 | 0.28714 | 1.403 | 0.30489 | 1.1958
12 | 2046 | 2046-12-15 | 0.32419 | 1.4538 | 0.25373 | 1.3684 | 0.29678 | 1.5008 | 0.4949 | 2.5974 | 0.41634 | 2.3069 | 0.35016 | 2.2336 | 0.33009 | 1.462 | 0.29811 | 2.1245 | 0.27368 | 1.3347 | 0.30066 | 1.1772
12 | 2046 | 2046-12-16 | 0.32355 | 1.451 | 0.25684 | 1.3815 | 0.30368 | 1.5332 | 0.48635 | 2.5492 | 0.41133 | 2.2777 | 0.34216 | 2.1798 | 0.33441 | 1.4806 | 0.296 | 2.1078 | 0.26994 | 1.3168 | 0.302 | 1.1824
12 | 2046 | 2046-12-17 | 0.33681 | 1.505 | 0.27504 | 1.4836 | 0.30969 | 1.5687 | 0.50148 | 2.6391 | 0.42174 | 2.3377 | 0.35109 | 2.2399 | 0.34819 | 1.5446 | 0.31556 | 2.2508 | 0.27623 | 1.3484 | 0.30107 | 1.1818
12 | 2046 | 2046-12-18 | 0.32789 | 1.4697 | 0.27584 | 1.4868 | 0.31842 | 1.6094 | 0.50177 | 2.639 | 0.42184 | 2.3361 | 0.3509 | 2.2354 | 0.34938 | 1.5484 | 0.3107 | 2.2151 | 0.26973 | 1.3166 | 0.30346 | 1.1913
12 | 2046 | 2046-12-19 | 0.34199 | 1.5249 | 0.28828 | 1.5477 | 0.32541 | 1.6372 | 0.51654 | 2.7136 | 0.43131 | 2.386 | 0.36139 | 2.2947 | 0.36136 | 1.5994 | 0.32112 | 2.283 | 0.28457 | 1.386 | 0.31891 | 1.252
12 | 2046 | 2046-12-20 | 0.34538 | 1.538 | 0.30095 | 1.6086 | 0.35684 | 1.7876 | 0.52534 | 2.7422 | 0.44055 | 2.4382 | 0.35943 | 2.2625 | 0.36877 | 1.6303 | 0.33281 | 2.3597 | 0.30088 | 1.4627 | 0.33581 | 1.3173
12 | 2046 | 2046-12-21 | 0.61769 | 2.6073 | 0.55142 | 2.908 | 0.77905 | 3.8536 | 0.75317 | 3.8531 | 0.60312 | 3.3425 | 0.49436 | 2.9953 | 0.57445 | 2.4994 | 0.49558 | 3.4634 | 0.52145 | 2.5116 | 0.5695 | 2.2235
12 | 2046 | 2046-12-22 | 0.34855 | 1.548 | 0.28453 | 1.518 | 0.34864 | 1.7475 | 0.50076 | 2.6208 | 0.41848 | 2.3032 | 0.35369 | 2.2354 | 0.34325 | 1.5136 | 0.29795 | 2.1044 | 0.27569 | 1.338 | 0.31039 | 1.2163
12 | 2046 | 2046-12-23 | 0.35429 | 1.5703 | 0.2955 | 1.5714 | 0.33444 | 1.6752 | 0.52299 | 2.722 | 0.4356 | 2.3981 | 0.36335 | 2.2762 | 0.35723 | 1.5723 | 0.3043 | 2.1452 | 0.28478 | 1.3804 | 0.30148 | 1.1816
12 | 2046 | 2046-12-24 | 0.36035 | 1.5961 | 0.3129 | 1.6721 | 0.37299 | 1.8742 | 0.54229 | 2.8334 | 0.44863 | 2.473 | 0.37525 | 2.3537 | 0.37082 | 1.6347 | 0.34006 | 2.402 | 0.30768 | 1.4955 | 0.34262 | 1.3438
12 | 2046 | 2046-12-25 | 0.38718 | 1.7014 | 0.32933 | 1.7581 | 0.39286 | 1.9707 | 0.5554 | 2.8982 | 0.45731 | 2.5193 | 0.38367 | 2.3989 | 0.37525 | 1.6526 | 0.34325 | 2.4217 | 0.31224 | 1.5167 | 0.347 | 1.361
12 | 2046 | 2046-12-26 | 0.3884 | 1.7061 | 0.33928 | 1.8093 | 0.41491 | 2.077 | 0.5724 | 2.9778 | 0.46973 | 2.5874 | 0.39224 | 2.4391 | 0.38179 | 1.6792 | 0.35428 | 2.4925 | 0.33141 | 1.6045 | 0.37531 | 1.4716
12 | 2046 | 2046-12-27 | 0.38082 | 1.6764 | 0.33506 | 1.7815 | 0.39408 | 1.971 | 0.57302 | 2.9825 | 0.46925 | 2.5826 | 0.3937 | 2.4473 | 0.38712 | 1.7015 | 0.34577 | 2.4328 | 0.32017 | 1.5506 | 0.35661 | 1.399
12 | 2046 | 2046-12-28 | 0.37205 | 1.6419 | 0.32773 | 1.7441 | 0.39147 | 1.9605 | 0.55923 | 2.9151 | 0.4589 | 2.5233 | 0.38567 | 2.4014 | 0.37963 | 1.6687 | 0.337 | 2.3707 | 0.31008 | 1.5011 | 0.33627 | 1.3204
12 | 2046 | 2046-12-29 | 0.36226 | 1.6013 | 0.30799 | 1.6283 | 0.36951 | 1.8448 | 0.53783 | 2.7817 | 0.44613 | 2.4486 | 0.36681 | 2.2658 | 0.36565 | 1.603 | 0.30935 | 2.1667 | 0.29606 | 1.4295 | 0.33544 | 1.315
12 | 2046 | 2046-12-30 | 0.35778 | 1.5837 | 0.30476 | 1.6131 | 0.3604 | 1.8019 | 0.52891 | 2.7394 | 0.43892 | 2.4067 | 0.36235 | 2.2412 | 0.35845 | 1.5717 | 0.3072 | 2.1503 | 0.29372 | 1.4179 | 0.31847 | 1.2491
12 | 2046 | 2046-12-31 | 0.36434 | 1.6116 | 0.31032 | 1.6518 | 0.35189 | 1.7666 | 0.54924 | 2.8585 | 0.45205 | 2.4822 | 0.37609 | 2.332 | 0.36006 | 1.5833 | 0.32542 | 2.2871 | 0.29599 | 1.4329 | 0.32434 | 1.2747
1 | 2047 | 2047-01-01 | 0.34875 | 1.545 | 0.33684 | 1.7721 | 0.4042 | 2.0125 | 0.57261 | 2.9644 | 0.46662 | 2.5959 | 0.40097 | 2.4944 | 0.39192 | 1.7591 | 0.35402 | 2.4909 | 0.30863 | 1.5062 | 0.3349 | 1.3178
1 | 2047 | 2047-01-02 | 0.35249 | 1.5597 | 0.33492 | 1.7615 | 0.40817 | 2.0304 | 0.57637 | 2.9869 | 0.46849 | 2.6025 | 0.4047 | 2.5191 | 0.39163 | 1.7571 | 0.35887 | 2.5203 | 0.31486 | 1.5343 | 0.35712 | 1.405
1 | 2047 | 2047-01-03 | 0.35667 | 1.576 | 0.32538 | 1.7122 | 0.38986 | 1.941 | 0.57892 | 2.9966 | 0.47012 | 2.612 | 0.40536 | 2.517 | 0.39976 | 1.792 | 0.35706 | 2.5054 | 0.31341 | 1.5262 | 0.35319 | 1.3901
1 | 2047 | 2047-01-04 | 0.35146 | 1.5558 | 0.33987 | 1.7849 | 0.40356 | 2.0073 | 0.5772 | 2.9916 | 0.46806 | 2.597 | 0.40537 | 2.5192 | 0.40312 | 1.8064 | 0.35706 | 2.5029 | 0.31425 | 1.5291 | 0.33946 | 1.3367
1 | 2047 | 2047-01-05 | 0.34199 | 1.5167 | 0.32382 | 1.6912 | 0.39238 | 1.9456 | 0.56148 | 2.9008 | 0.4559 | 2.5228 | 0.39739 | 2.4632 | 0.39243 | 1.7547 | 0.33295 | 2.3246 | 0.30658 | 1.4879 | 0.33443 | 1.3146
1 | 2047 | 2047-01-06 | 0.32985 | 1.4695 | 0.31613 | 1.6518 | 0.39095 | 1.9387 | 0.55958 | 2.8938 | 0.45381 | 2.5084 | 0.39693 | 2.4614 | 0.38557 | 1.7236 | 0.32347 | 2.2583 | 0.29609 | 1.4369 | 0.31284 | 1.2308
1 | 2047 | 2047-01-07 | 0.32881 | 1.4679 | 0.31907 | 1.6771 | 0.37882 | 1.8866 | 0.56823 | 2.9459 | 0.46026 | 2.5506 | 0.39901 | 2.4734 | 0.38755 | 1.736 | 0.34518 | 2.4184 | 0.30386 | 1.4774 | 0.32503 | 1.281
1 | 2047 | 2047-01-08 | 0.3447 | 1.5299 | 0.3331 | 1.7471 | 0.39307 | 1.9552 | 0.58211 | 3.0135 | 0.46989 | 2.6044 | 0.40762 | 2.5208 | 0.39479 | 1.767 | 0.34048 | 2.3871 | 0.30038 | 1.461 | 0.34343 | 1.353
1 | 2047 | 2047-01-09 | 0.34354 | 1.5256 | 0.33394 | 1.7506 | 0.39568 | 1.9673 | 0.57917 | 3.0002 | 0.46717 | 2.5876 | 0.40606 | 2.5111 | 0.39829 | 1.782 | 0.34248 | 2.3998 | 0.3045 | 1.4801 | 0.34923 | 1.3762
1 | 2047 | 2047-01-10 | 0.34814 | 1.5438 | 0.33245 | 1.7423 | 0.41259 | 2.0487 | 0.57339 | 2.968 | 0.46286 | 2.5648 | 0.40106 | 2.4749 | 0.39225 | 1.7544 | 0.34898 | 2.4413 | 0.31338 | 1.5212 | 0.35315 | 1.392
1 | 2047 | 2047-01-11 | 0.33728 | 1.5016 | 0.33031 | 1.7305 | 0.39906 | 1.9831 | 0.575 | 2.9728 | 0.46384 | 2.5716 | 0.401 | 2.4686 | 0.40116 | 1.7932 | 0.34256 | 2.3964 | 0.30702 | 1.49 | 0.33643 | 1.3266
1 | 2047 | 2047-01-12 | 0.32872 | 1.4661 | 0.31352 | 1.6337 | 0.3629 | 1.8013 | 0.556 | 2.8691 | 0.449 | 2.4808 | 0.39199 | 2.4111 | 0.37921 | 1.6917 | 0.32064 | 2.2326 | 0.30203 | 1.4614 | 0.32453 | 1.2779
1 | 2047 | 2047-01-13 | 0.32636 | 1.4574 | 0.31151 | 1.6232 | 0.367 | 1.8217 | 0.55548 | 2.8701 | 0.44781 | 2.4715 | 0.39278 | 2.4185 | 0.37989 | 1.6951 | 0.318 | 2.2139 | 0.30057 | 1.4538 | 0.33668 | 1.3256
1 | 2047 | 2047-01-14 | 0.33794 | 1.5051 | 0.32261 | 1.6906 | 0.3758 | 1.8722 | 0.56548 | 2.9308 | 0.45507 | 2.5177 | 0.39633 | 2.4418 | 0.39152 | 1.7498 | 0.3287 | 2.3008 | 0.29563 | 1.4342 | 0.31669 | 1.2504
1 | 2047 | 2047-01-15 | 0.33028 | 1.4755 | 0.31435 | 1.648 | 0.36126 | 1.8012 | 0.56472 | 2.9309 | 0.45367 | 2.5071 | 0.39709 | 2.4496 | 0.37859 | 1.6914 | 0.32623 | 2.2844 | 0.29482 | 1.4303 | 0.32053 | 1.2657
1 | 2047 | 2047-01-16 | 0.33069 | 1.4774 | 0.31364 | 1.6436 | 0.36897 | 1.8384 | 0.56351 | 2.9219 | 0.45263 | 2.5028 | 0.39522 | 2.4331 | 0.37988 | 1.6971 | 0.32992 | 2.3042 | 0.29914 | 1.4482 | 0.31712 | 1.2528
1 | 2047 | 2047-01-17 | 0.36008 | 1.592 | 0.31639 | 1.6568 | 0.36469 | 1.8176 | 0.5604 | 2.9084 | 0.44975 | 2.4853 | 0.39376 | 2.4252 | 0.3914 | 1.7469 | 0.33496 | 2.3392 | 0.3078 | 1.4897 | 0.34131 | 1.3477
1 | 2047 | 2047-01-18 | 0.35628 | 1.5777 | 0.31594 | 1.6543 | 0.38239 | 1.9029 | 0.55808 | 2.8964 | 0.44766 | 2.4736 | 0.39206 | 2.4131 | 0.38489 | 1.7183 | 0.3336 | 2.3289 | 0.30774 | 1.4886 | 0.34057 | 1.3452
1 | 2047 | 2047-01-19 | 0.33172 | 1.4801 | 0.3086 | 1.6055 | 0.34774 | 1.7294 | 0.54323 | 2.8071 | 0.43641 | 2.4074 | 0.38369 | 2.3521 | 0.37353 | 1.664 | 0.29738 | 2.0708 | 0.28645 | 1.3833 | 0.3221 | 1.2705
1 | 2047 | 2047-01-20 | 0.33055 | 1.4759 | 0.30884 | 1.6065 | 0.35777 | 1.7779 | 0.55189 | 2.8515 | 0.44207 | 2.4383 | 0.38975 | 2.3885 | 0.38472 | 1.7129 | 0.29996 | 2.0862 | 0.29077 | 1.4027 | 0.32982 | 1.3007
1 | 2047 | 2047-01-21 | 0.34783 | 1.5459 | 0.34058 | 1.7776 | 0.40346 | 2.0043 | 0.56255 | 2.9176 | 0.44963 | 2.4852 | 0.39447 | 2.4222 | 0.38451 | 1.7156 | 0.33387 | 2.3312 | 0.31452 | 1.5203 | 0.34335 | 1.3562
1 | 2047 | 2047-01-22 | 0.34395 | 1.5312 | 0.35002 | 1.825 | 0.41104 | 2.0406 | 0.56364 | 2.9219 | 0.45008 | 2.4886 | 0.39476 | 2.4213 | 0.37233 | 1.6617 | 0.33562 | 2.3419 | 0.31823 | 1.5372 | 0.33776 | 1.3345
1 | 2047 | 2047-01-23 | 0.3472 | 1.5443 | 0.3366 | 1.757 | 0.40185 | 1.9974 | 0.5737 | 2.9703 | 0.45703 | 2.5286 | 0.40079 | 2.4542 | 0.382 | 1.7043 | 0.33074 | 2.3078 | 0.31383 | 1.5154 | 0.34689 | 1.3703
1 | 2047 | 2047-01-24 | 0.34022 | 1.5174 | 0.32768 | 1.7115 | 0.39245 | 1.9516 | 0.55713 | 2.8899 | 0.44449 | 2.4573 | 0.39053 | 2.3945 | 0.38801 | 1.731 | 0.32586 | 2.2746 | 0.30984 | 1.496 | 0.33302 | 1.3165
1 | 2047 | 2047-01-25 | 0.32823 | 1.4711 | 0.32623 | 1.7037 | 0.38492 | 1.9167 | 0.5594 | 2.9011 | 0.4457 | 2.4644 | 0.39196 | 2.4021 | 0.3631 | 1.6206 | 0.32109 | 2.2437 | 0.3066 | 1.4809 | 0.3311 | 1.309
1 | 2047 | 2047-01-26 | 0.32838 | 1.4697 | 0.31124 | 1.6161 | 0.37228 | 1.8485 | 0.54859 | 2.8291 | 0.43766 | 2.4181 | 0.38535 | 2.3488 | 0.36348 | 1.618 | 0.30458 | 2.1163 | 0.30805 | 1.4828 | 0.32219 | 1.2721
1 | 2047 | 2047-01-27 | 0.32678 | 1.4639 | 0.31395 | 1.6296 | 0.38581 | 1.9129 | 0.53839 | 2.7829 | 0.42948 | 2.3699 | 0.38012 | 2.3225 | 0.34678 | 1.5436 | 0.29716 | 2.0645 | 0.30022 | 1.4444 | 0.32283 | 1.2752
1 | 2047 | 2047-01-28 | 0.3234 | 1.4533 | 0.30737 | 1.6067 | 0.35778 | 1.785 | 0.53776 | 2.7957 | 0.42868 | 2.3686 | 0.37837 | 2.3217 | 0.34111 | 1.5223 | 0.31322 | 2.1861 | 0.30095 | 1.4511 | 0.3292 | 1.3026
1 | 2047 | 2047-01-29 | 0.31652 | 1.4268 | 0.29903 | 1.5637 | 0.34776 | 1.7355 | 0.53373 | 2.7749 | 0.42544 | 2.3513 | 0.37547 | 2.303 | 0.34177 | 1.5247 | 0.31243 | 2.1793 | 0.30123 | 1.4515 | 0.33417 | 1.3226
1 | 2047 | 2047-01-30 | 0.31605 | 1.4256 | 0.30067 | 1.572 | 0.34315 | 1.7132 | 0.53189 | 2.765 | 0.42379 | 2.343 | 0.37397 | 2.2926 | 0.3385 | 1.5105 | 0.31129 | 2.1718 | 0.30178 | 1.4539 | 0.32893 | 1.3024
1 | 2047 | 2047-01-31 | 0.33652 | 1.5058 | 0.30587 | 1.5987 | 0.35712 | 1.7819 | 0.54016 | 2.7985 | 0.43005 | 2.383 | 0.37689 | 2.3003 | 0.35271 | 1.5733 | 0.32235 | 2.2472 | 0.31731 | 1.5279 | 0.34064 | 1.3481
2 | 2047 | 2047-02-01 | 0.33775 | 1.5256 | 0.31455 | 1.6639 | 0.35506 | 1.7902 | 0.51056 | 2.6888 | 0.41722 | 2.3797 | 0.37977 | 2.3549 | 0.35511 | 1.5878 | 0.2994 | 2.1296 | 0.29706 | 1.4292 | 0.32769 | 1.3302
2 | 2047 | 2047-02-02 | 0.3284 | 1.4869 | 0.29831 | 1.5695 | 0.33502 | 1.6849 | 0.48831 | 2.5652 | 0.40012 | 2.2765 | 0.36695 | 2.272 | 0.32994 | 1.4717 | 0.27128 | 1.9227 | 0.28352 | 1.3601 | 0.31013 | 1.2573
2 | 2047 | 2047-02-03 | 0.32642 | 1.4798 | 0.29401 | 1.5471 | 0.33545 | 1.6875 | 0.48482 | 2.5483 | 0.39729 | 2.2598 | 0.36424 | 2.2557 | 0.33755 | 1.5061 | 0.26977 | 1.9128 | 0.28477 | 1.3651 | 0.31502 | 1.2755
2 | 2047 | 2047-02-04 | 0.35715 | 1.6044 | 0.32495 | 1.717 | 0.3576 | 1.8034 | 0.50105 | 2.6369 | 0.40861 | 2.3346 | 0.37352 | 2.3143 | 0.35613 | 1.5927 | 0.29468 | 2.0975 | 0.29757 | 1.4301 | 0.32132 | 1.3017
2 | 2047 | 2047-02-05 | 0.35737 | 1.6061 | 0.33448 | 1.7661 | 0.37524 | 1.8899 | 0.51032 | 2.6828 | 0.41621 | 2.3839 | 0.3794 | 2.3475 | 0.36892 | 1.65 | 0.29488 | 2.099 | 0.29922 | 1.4379 | 0.32719 | 1.3259
2 | 2047 | 2047-02-06 | 0.34129 | 1.5424 | 0.32585 | 1.7212 | 0.37019 | 1.865 | 0.50412 | 2.6502 | 0.41087 | 2.3537 | 0.37532 | 2.3225 | 0.36524 | 1.6336 | 0.29545 | 2.1031 | 0.30082 | 1.4456 | 0.32564 | 1.3206
2 | 2047 | 2047-02-07 | 0.34502 | 1.5575 | 0.31968 | 1.689 | 0.35469 | 1.7893 | 0.49479 | 2.6029 | 0.40311 | 2.3075 | 0.36895 | 2.2848 | 0.35151 | 1.5722 | 0.29315 | 2.0873 | 0.29988 | 1.4408 | 0.32542 | 1.3206
2 | 2047 | 2047-02-08 | 0.32717 | 1.4873 | 0.31475 | 1.6633 | 0.34619 | 1.7469 | 0.48994 | 2.579 | 0.3992 | 2.2845 | 0.36533 | 2.2635 | 0.34424 | 1.5406 | 0.28704 | 2.0438 | 0.29225 | 1.4048 | 0.31457 | 1.2762
2 | 2047 | 2047-02-09 | 0.31065 | 1.4202 | 0.2895 | 1.5223 | 0.3281 | 1.6521 | 0.46839 | 2.4588 | 0.38279 | 2.1857 | 0.3529 | 2.1832 | 0.31848 | 1.4218 | 0.25427 | 1.8045 | 0.27326 | 1.3094 | 0.28736 | 1.1659
2 | 2047 | 2047-02-10 | 0.30784 | 1.4093 | 0.27522 | 1.4482 | 0.30439 | 1.5366 | 0.45788 | 2.4077 | 0.37443 | 2.1338 | 0.34529 | 2.1394 | 0.30231 | 1.3494 | 0.24873 | 1.7656 | 0.26777 | 1.283 | 0.28366 | 1.1511
2 | 2047 | 2047-02-11 | 0.30921 | 1.4177 | 0.28417 | 1.5044 | 0.30598 | 1.5517 | 0.46259 | 2.4448 | 0.37729 | 2.1501 | 0.34558 | 2.1492 | 0.30538 | 1.3671 | 0.27282 | 1.9444 | 0.27897 | 1.3407 | 0.30336 | 1.2311
2 | 2047 | 2047-02-12 | 0.31915 | 1.4576 | 0.2826 | 1.496 | 0.31236 | 1.584 | 0.45582 | 2.4096 | 0.3716 | 2.1176 | 0.34099 | 2.1217 | 0.3036 | 1.3594 | 0.27383 | 1.9527 | 0.28391 | 1.3631 | 0.29144 | 1.1841
2 | 2047 | 2047-02-13 | 0.31828 | 1.4541 | 0.28424 | 1.5043 | 0.31908 | 1.6159 | 0.46019 | 2.4291 | 0.37498 | 2.1424 | 0.34393 | 2.1373 | 0.30483 | 1.3654 | 0.27078 | 1.9309 | 0.27974 | 1.3439 | 0.29555 | 1.2006
2 | 2047 | 2047-02-14 | 0.31491 | 1.4416 | 0.28513 | 1.5086 | 0.31797 | 1.6108 | 0.4523 | 2.3895 | 0.36861 | 2.1043 | 0.33828 | 2.1044 | 0.3099 | 1.3883 | 0.26139 | 1.8651 | 0.26995 | 1.2967 | 0.2958 | 1.2017
2 | 2047 | 2047-02-15 | 0.29893 | 1.3784 | 0.29002 | 1.5335 | 0.32767 | 1.6577 | 0.45169 | 2.3868 | 0.36831 | 2.1037 | 0.33736 | 2.0989 | 0.31621 | 1.4164 | 0.26137 | 1.8657 | 0.27212 | 1.3066 | 0.29949 | 1.2161
2 | 2047 | 2047-02-16 | 0.2959 | 1.3653 | 0.28979 | 1.5222 | 0.33717 | 1.698 | 0.4422 | 2.3219 | 0.3612 | 2.0676 | 0.33383 | 2.068 | 0.28853 | 1.2893 | 0.24076 | 1.7122 | 0.26776 | 1.2815 | 0.29506 | 1.1985
2 | 2047 | 2047-02-17 | 0.31425 | 1.4385 | 0.28313 | 1.4874 | 0.32992 | 1.6622 | 0.43128 | 2.2671 | 0.35235 | 2.014 | 0.32614 | 2.0232 | 0.29274 | 1.3086 | 0.24088 | 1.7131 | 0.26826 | 1.2843 | 0.27923 | 1.1348
2 | 2047 | 2047-02-18 | 0.3094 | 1.4217 | 0.2856 | 1.51 | 0.3182 | 1.6117 | 0.44116 | 2.3281 | 0.35927 | 2.0574 | 0.33014 | 2.0539 | 0.30052 | 1.3474 | 0.26459 | 1.8892 | 0.2788 | 1.3389 | 0.2924 | 1.1876
2 | 2047 | 2047-02-19 | 0.28589 | 1.3285 | 0.27108 | 1.4345 | 0.30672 | 1.5554 | 0.42507 | 2.248 | 0.34626 | 1.9774 | 0.31889 | 1.9889 | 0.28715 | 1.2881 | 0.25721 | 1.8367 | 0.26892 | 1.2924 | 0.28342 | 1.1523
2 | 2047 | 2047-02-20 | 0.28163 | 1.312 | 0.26413 | 1.3983 | 0.29743 | 1.5098 | 0.42049 | 2.2241 | 0.34256 | 1.9566 | 0.31553 | 1.9688 | 0.2737 | 1.2281 | 0.25604 | 1.8284 | 0.26778 | 1.2873 | 0.27415 | 1.1165
2 | 2047 | 2047-02-21 | 0.29 | 1.3456 | 0.26947 | 1.4257 | 0.3005 | 1.5258 | 0.42661 | 2.2525 | 0.34752 | 1.991 | 0.31943 | 1.9904 | 0.27413 | 1.2303 | 0.26239 | 1.8744 | 0.27862 | 1.3384 | 0.28529 | 1.1607
2 | 2047 | 2047-02-22 | 0.29809 | 1.3786 | 0.26226 | 1.3881 | 0.30339 | 1.54 | 0.42512 | 2.2405 | 0.34585 | 1.9861 | 0.31878 | 1.9844 | 0.28227 | 1.2672 | 0.25815 | 1.8444 | 0.27343 | 1.314 | 0.28555 | 1.1627
2 | 2047 | 2047-02-23 | 0.28441 | 1.3225 | 0.24449 | 1.2858 | 0.28009 | 1.4192 | 0.40384 | 2.1234 | 0.33012 | 1.8897 | 0.30592 | 1.9029 | 0.26379 | 1.181 | 0.23357 | 1.6628 | 0.26411 | 1.2652 | 0.29264 | 1.1894
2 | 2047 | 2047-02-24 | 0.26883 | 1.2612 | 0.2308 | 1.2147 | 0.25275 | 1.2856 | 0.38704 | 2.0397 | 0.31656 | 1.8062 | 0.29414 | 1.8348 | 0.24689 | 1.1059 | 0.22805 | 1.6238 | 0.2574 | 1.2335 | 0.27941 | 1.1347
2 | 2047 | 2047-02-25 | 0.26636 | 1.2538 | 0.22869 | 1.2135 | 0.23819 | 1.2216 | 0.39658 | 2.0959 | 0.3228 | 1.848 | 0.29842 | 1.8657 | 0.25242 | 1.1346 | 0.24706 | 1.7665 | 0.26122 | 1.2563 | 0.26475 | 1.0783
2 | 2047 | 2047-02-26 | 0.26255 | 1.2383 | 0.2229 | 1.183 | 0.23247 | 1.1919 | 0.38592 | 2.047 | 0.31498 | 1.7961 | 0.28979 | 1.8178 | 0.24199 | 1.0882 | 0.23559 | 1.6854 | 0.247 | 1.1887 | 0.25962 | 1.0566
2 | 2047 | 2047-02-27 | 0.25506 | 1.2093 | 0.22855 | 1.2119 | 0.23866 | 1.2234 | 0.38763 | 2.0512 | 0.31602 | 1.8079 | 0.29113 | 1.8235 | 0.2464 | 1.1082 | 0.2334 | 1.67 | 0.24455 | 1.1773 | 0.24953 | 1.0172
2 | 2047 | 2047-02-28 | 0.25969 | 1.2284 | 0.22835 | 1.2106 | 0.25454 | 1.3014 | 0.38815 | 2.0517 | 0.31644 | 1.8135 | 0.29118 | 1.8228 | 0.25341 | 1.1404 | 0.23422 | 1.6769 | 0.24845 | 1.1951 | 0.25657 | 1.0436
3 | 2047 | 2047-03-01 | 0.25333 | 1.2149 | 0.21968 | 1.1805 | 0.22026 | 1.1722 | 0.39937 | 2.1301 | 0.30838 | 1.7533 | 0.28334 | 1.8303 | 0.24379 | 1.1019 | 0.23266 | 1.6458 | 0.25473 | 1.2555 | 0.26267 | 1.0946
3 | 2047 | 2047-03-02 | 0.2573 | 1.2303 | 0.22014 | 1.1743 | 0.23469 | 1.2438 | 0.3941 | 2.0899 | 0.30343 | 1.7283 | 0.28052 | 1.8096 | 0.23105 | 1.0415 | 0.21299 | 1.4985 | 0.25615 | 1.2597 | 0.25979 | 1.0828
3 | 2047 | 2047-03-03 | 0.2468 | 1.1947 | 0.21794 | 1.1619 | 0.23592 | 1.249 | 0.39464 | 2.0915 | 0.30423 | 1.7374 | 0.2799 | 1.8063 | 0.22818 | 1.0292 | 0.21118 | 1.4858 | 0.25154 | 1.2375 | 0.25163 | 1.0487
3 | 2047 | 2047-03-04 | 0.2449 | 1.1883 | 0.22856 | 1.2262 | 0.23118 | 1.2281 | 0.40978 | 2.1781 | 0.31369 | 1.7939 | 0.28722 | 1.8578 | 0.23645 | 1.07 | 0.22583 | 1.5984 | 0.24349 | 1.201 | 0.25643 | 1.0684
3 | 2047 | 2047-03-05 | 0.25182 | 1.2175 | 0.22651 | 1.2161 | 0.22629 | 1.2025 | 0.40774 | 2.1667 | 0.31279 | 1.7922 | 0.2851 | 1.8448 | 0.23883 | 1.0806 | 0.22702 | 1.6069 | 0.24822 | 1.2247 | 0.25214 | 1.0508
3 | 2047 | 2047-03-06 | 0.25149 | 1.2162 | 0.22725 | 1.2192 | 0.22518 | 1.1968 | 0.3979 | 2.1158 | 0.30593 | 1.7514 | 0.27872 | 1.8046 | 0.24607 | 1.1136 | 0.22821 | 1.6148 | 0.24818 | 1.2251 | 0.24501 | 1.0218
3 | 2047 | 2047-03-07 | 0.24976 | 1.2092 | 0.22252 | 1.1936 | 0.22375 | 1.1894 | 0.39641 | 2.1066 | 0.30401 | 1.7406 | 0.27725 | 1.796 | 0.2502 | 1.1327 | 0.23192 | 1.6401 | 0.25075 | 1.2387 | 0.24061 | 1.0039
3 | 2047 | 2047-03-08 | 0.25118 | 1.2157 | 0.22394 | 1.2006 | 0.22166 | 1.1785 | 0.3841 | 2.0432 | 0.29557 | 1.6899 | 0.26942 | 1.7464 | 0.23779 | 1.0768 | 0.22161 | 1.5692 | 0.23981 | 1.1844 | 0.2444 | 1.0202
3 | 2047 | 2047-03-09 | 0.24094 | 1.1737 | 0.20846 | 1.1103 | 0.21719 | 1.1514 | 0.36849 | 1.951 | 0.28427 | 1.6253 | 0.2605 | 1.6863 | 0.21296 | 0.96181 | 0.19542 | 1.3765 | 0.22786 | 1.1227 | 0.24202 | 1.0106
3 | 2047 | 2047-03-10 | 0.23036 | 1.1306 | 0.20582 | 1.0963 | 0.21209 | 1.1248 | 0.36447 | 1.9295 | 0.28196 | 1.6145 | 0.25723 | 1.6659 | 0.21627 | 0.97743 | 0.18754 | 1.3223 | 0.21902 | 1.079 | 0.23773 | 0.99302
3 | 2047 | 2047-03-11 | 0.2259 | 1.1141 | 0.20123 | 1.0798 | 0.20317 | 1.0821 | 0.37457 | 1.9908 | 0.28859 | 1.6539 | 0.26148 | 1.6973 | 0.21381 | 0.96971 | 0.21301 | 1.5097 | 0.22911 | 1.1326 | 0.24083 | 1.0051
3 | 2047 | 2047-03-12 | 0.22377 | 1.106 | 0.20184 | 1.0839 | 0.20313 | 1.082 | 0.36383 | 1.9353 | 0.28153 | 1.6123 | 0.25443 | 1.6526 | 0.21875 | 0.99191 | 0.21734 | 1.5393 | 0.23406 | 1.1579 | 0.24728 | 1.0329
3 | 2047 | 2047-03-13 | 0.21589 | 1.0743 | 0.20041 | 1.0753 | 0.19998 | 1.0657 | 0.3628 | 1.9286 | 0.28052 | 1.6085 | 0.253 | 1.644 | 0.21763 | 0.98709 | 0.22097 | 1.5643 | 0.24027 | 1.1893 | 0.24791 | 1.0353
3 | 2047 | 2047-03-14 | 0.21929 | 1.089 | 0.19737 | 1.0596 | 0.20058 | 1.0691 | 0.35363 | 1.8812 | 0.27483 | 1.5762 | 0.24675 | 1.6043 | 0.21529 | 0.97667 | 0.22315 | 1.5795 | 0.24641 | 1.2201 | 0.2414 | 1.0083
3 | 2047 | 2047-03-15 | 0.21368 | 1.0661 | 0.19486 | 1.0454 | 0.2009 | 1.0709 | 0.35663 | 1.8947 | 0.27633 | 1.5879 | 0.24766 | 1.6107 | 0.20028 | 0.90935 | 0.21606 | 1.5306 | 0.23857 | 1.1814 | 0.24244 | 1.0133
3 | 2047 | 2047-03-16 | 0.21334 | 1.0634 | 0.19072 | 1.0148 | 0.19861 | 1.0553 | 0.34453 | 1.8198 | 0.26651 | 1.5311 | 0.2409 | 1.5645 | 0.20149 | 0.91186 | 0.19986 | 1.4058 | 0.23178 | 1.1464 | 0.22757 | 0.95345
3 | 2047 | 2047-03-17 | 0.21155 | 1.0565 | 0.18955 | 1.0092 | 0.19305 | 1.0265 | 0.33969 | 1.7937 | 0.26281 | 1.5098 | 0.23732 | 1.5419 | 0.20496 | 0.92749 | 0.19642 | 1.3819 | 0.22724 | 1.1244 | 0.2271 | 0.95191
3 | 2047 | 2047-03-18 | 0.20519 | 1.0314 | 0.19382 | 1.0394 | 0.19036 | 1.0165 | 0.34396 | 1.826 | 0.26653 | 1.5324 | 0.23796 | 1.5499 | 0.20638 | 0.93737 | 0.20741 | 1.4694 | 0.21672 | 1.0755 | 0.22782 | 0.9551
3 | 2047 | 2047-03-19 | 0.1953 | 0.9918 | 0.18276 | 0.98008 | 0.18566 | 0.99226 | 0.32951 | 1.7517 | 0.25646 | 1.4707 | 0.22888 | 1.492 | 0.20053 | 0.91115 | 0.20557 | 1.4566 | 0.21508 | 1.0679 | 0.22241 | 0.93198
3 | 2047 | 2047-03-20 | 0.19894 | 1.007 | 0.18659 | 1.0003 | 0.18973 | 1.0139 | 0.33267 | 1.7661 | 0.25853 | 1.4868 | 0.22974 | 1.4978 | 0.19701 | 0.89516 | 0.21618 | 1.5296 | 0.23087 | 1.147 | 0.22608 | 0.94789
3 | 2047 | 2047-03-21 | 0.20203 | 1.0196 | 0.19441 | 1.0421 | 0.19154 | 1.0237 | 0.33516 | 1.7768 | 0.25901 | 1.4908 | 0.2305 | 1.5032 | 0.19544 | 0.88828 | 0.21202 | 1.5005 | 0.22279 | 1.1077 | 0.22182 | 0.93077
3 | 2047 | 2047-03-22 | 0.19165 | 0.97788 | 0.18074 | 0.96911 | 0.1808 | 0.96796 | 0.33088 | 1.7537 | 0.25593 | 1.4738 | 0.22716 | 1.4821 | 0.18275 | 0.83135 | 0.20805 | 1.4731 | 0.2202 | 1.0951 | 0.22491 | 0.94363
3 | 2047 | 2047-03-23 | 0.1849 | 0.94959 | 0.16344 | 0.86886 | 0.18332 | 0.97774 | 0.30902 | 1.6301 | 0.24038 | 1.3819 | 0.21463 | 1.3985 | 0.16966 | 0.76893 | 0.18556 | 1.3056 | 0.2111 | 1.048 | 0.20149 | 0.84667
3 | 2047 | 2047-03-24 | 0.20054 | 1.0131 | 0.16808 | 0.89351 | 0.18493 | 0.98661 | 0.30537 | 1.6102 | 0.23758 | 1.3666 | 0.21168 | 1.3798 | 0.17709 | 0.80247 | 0.18504 | 1.3015 | 0.2087 | 1.0369 | 0.20042 | 0.843
3 | 2047 | 2047-03-25 | 0.21212 | 1.0608 | 0.17552 | 0.94098 | 0.18971 | 1.0159 | 0.31184 | 1.6533 | 0.2421 | 1.3929 | 0.21372 | 1.3967 | 0.1896 | 0.86218 | 0.20441 | 1.4473 | 0.21472 | 1.0699 | 0.21175 | 0.88979
3 | 2047 | 2047-03-26 | 0.21072 | 1.0555 | 0.17676 | 0.94712 | 0.18752 | 1.005 | 0.32431 | 1.7143 | 0.24932 | 1.4399 | 0.22014 | 1.4382 | 0.19167 | 0.8719 | 0.20628 | 1.4596 | 0.21443 | 1.0694 | 0.2066 | 0.86883
3 | 2047 | 2047-03-27 | 0.21439 | 1.0708 | 0.18537 | 0.99409 | 0.19168 | 1.0274 | 0.31141 | 1.6483 | 0.24139 | 1.3937 | 0.21167 | 1.3839 | 0.19117 | 0.86934 | 0.21247 | 1.5023 | 0.22545 | 1.1247 | 0.22161 | 0.93179
3 | 2047 | 2047-03-28 | 0.20521 | 1.0336 | 0.17754 | 0.95126 | 0.18546 | 0.99541 | 0.3071 | 1.6255 | 0.23907 | 1.3831 | 0.20812 | 1.3611 | 0.19516 | 0.88712 | 0.21009 | 1.4855 | 0.22122 | 1.1044 | 0.22695 | 0.95411
3 | 2047 | 2047-03-29 | 0.19931 | 1.0103 | 0.16809 | 0.90153 | 0.17026 | 0.91657 | 0.29747 | 1.5754 | 0.23194 | 1.3395 | 0.20186 | 1.3212 | 0.18779 | 0.85378 | 0.21574 | 1.5243 | 0.22974 | 1.1475 | 0.21182 | 0.89171
3 | 2047 | 2047-03-30 | 0.1921 | 0.9792 | 0.16205 | 0.8609 | 0.17357 | 0.93073 | 0.28588 | 1.5034 | 0.22264 | 1.2862 | 0.19536 | 1.2762 | 0.17579 | 0.79655 | 0.18573 | 1.3048 | 0.21052 | 1.05 | 0.19581 | 0.82638
3 | 2047 | 2047-03-31 | 0.19024 | 0.97188 | 0.1539 | 0.81831 | 0.16906 | 0.90785 | 0.27722 | 1.4585 | 0.21659 | 1.2503 | 0.18955 | 1.239 | 0.17454 | 0.7909 | 0.18396 | 1.292 | 0.20473 | 1.0222 | 0.19688 | 0.83143
4 | 2047 | 2047-04-01 | 0.17374 | 0.90728 | 0.15777 | 0.83712 | 0.15549 | 0.82694 | 0.24575 | 1.3047 | 0.21928 | 1.2089 | 0.18932 | 1.2097 | 0.16576 | 0.73045 | 0.18063 | 1.3007 | 0.19181 | 0.96934 | 0.2027 | 0.8589
4 | 2047 | 2047-04-02 | 0.16677 | 0.8787 | 0.15302 | 0.81183 | 0.15823 | 0.84154 | 0.23506 | 1.2503 | 0.20833 | 1.1498 | 0.1797 | 1.1525 | 0.16341 | 0.72021 | 0.18121 | 1.3044 | 0.19154 | 0.9689 | 0.19293 | 0.81794
4 | 2047 | 2047-04-03 | 0.15746 | 0.841 | 0.14424 | 0.76651 | 0.15484 | 0.82571 | 0.23248 | 1.2373 | 0.20681 | 1.1408 | 0.17722 | 1.1363 | 0.15791 | 0.69668 | 0.17258 | 1.2443 | 0.18485 | 0.93528 | 0.1857 | 0.788
4 | 2047 | 2047-04-04 | 0.15456 | 0.82968 | 0.13925 | 0.7403 | 0.14392 | 0.77046 | 0.2257 | 1.2016 | 0.19986 | 1.1039 | 0.17131 | 1.1009 | 0.15319 | 0.67641 | 0.17293 | 1.2457 | 0.18239 | 0.92381 | 0.19364 | 0.82206
4 | 2047 | 2047-04-05 | 0.15645 | 0.83745 | 0.13567 | 0.72162 | 0.1397 | 0.75044 | 0.22115 | 1.1775 | 0.19555 | 1.0809 | 0.16734 | 1.0765 | 0.14937 | 0.65995 | 0.17036 | 1.2284 | 0.18237 | 0.92425 | 0.19192 | 0.81541
4 | 2047 | 2047-04-06 | 0.14874 | 0.80543 | 0.13116 | 0.68868 | 0.13671 | 0.73082 | 0.20548 | 1.085 | 0.18442 | 1.0142 | 0.15915 | 1.0195 | 0.14058 | 0.61628 | 0.14667 | 1.0515 | 0.16942 | 0.85785 | 0.1758 | 0.74879
4 | 2047 | 2047-04-07 | 0.15564 | 0.83381 | 0.12752 | 0.66964 | 0.13119 | 0.70347 | 0.20315 | 1.0704 | 0.18194 | 1.0022 | 0.15751 | 1.0093 | 0.13559 | 0.59483 | 0.14301 | 1.0248 | 0.16319 | 0.8271 | 0.18331 | 0.7812
4 | 2047 | 2047-04-08 | 0.1586 | 0.84635 | 0.13812 | 0.73457 | 0.14078 | 0.75863 | 0.20914 | 1.1125 | 0.18407 | 1.0205 | 0.15712 | 1.0137 | 0.14939 | 0.65891 | 0.17123 | 1.2322 | 0.17732 | 0.90158 | 0.19213 | 0.81756
4 | 2047 | 2047-04-09 | 0.16361 | 0.86635 | 0.14318 | 0.76108 | 0.14509 | 0.78151 | 0.21869 | 1.16 | 0.19592 | 1.0839 | 0.16573 | 1.0616 | 0.1538 | 0.67718 | 0.17536 | 1.2606 | 0.17984 | 0.91551 | 0.19458 | 0.82844
4 | 2047 | 2047-04-10 | 0.17024 | 0.89392 | 0.14407 | 0.76601 | 0.14725 | 0.79269 | 0.21034 | 1.1157 | 0.1868 | 1.0359 | 0.15861 | 1.0197 | 0.15429 | 0.67895 | 0.16885 | 1.2173 | 0.18071 | 0.91992 | 0.19875 | 0.84704
4 | 2047 | 2047-04-11 | 0.15226 | 0.82025 | 0.13861 | 0.7372 | 0.1408 | 0.76079 | 0.20168 | 1.0713 | 0.1779 | 0.98825 | 0.15099 | 0.97436 | 0.15146 | 0.66659 | 0.16288 | 1.1723 | 0.16569 | 0.84504 | 0.17503 | 0.74696
4 | 2047 | 2047-04-12 | 0.15332 | 0.8251 | 0.12618 | 0.67267 | 0.12523 | 0.68242 | 0.19679 | 1.0476 | 0.17391 | 0.96582 | 0.14645 | 0.94611 | 0.14297 | 0.63031 | 0.16029 | 1.1548 | 0.16557 | 0.84498 | 0.17383 | 0.74251
4 | 2047 | 2047-04-13 | 0.14558 | 0.79331 | 0.11038 | 0.5807 | 0.1133 | 0.61736 | 0.17803 | 0.93764 | 0.15835 | 0.87697 | 0.13598 | 0.877 | 0.13055 | 0.57127 | 0.13502 | 0.96894 | 0.1574 | 0.80226 | 0.16035 | 0.68712
4 | 2047 | 2047-04-14 | 0.14052 | 0.77216 | 0.11367 | 0.59809 | 0.11043 | 0.60417 | 0.17309 | 0.91201 | 0.15359 | 0.85167 | 0.13176 | 0.8513 | 0.13125 | 0.5739 | 0.13526 | 0.96731 | 0.14773 | 0.75484 | 0.15548 | 0.66703
4 | 2047 | 2047-04-15 | 0.14577 | 0.79369 | 0.12233 | 0.65382 | 0.12123 | 0.66654 | 0.18416 | 0.98217 | 0.16231 | 0.90389 | 0.13561 | 0.87942 | 0.13497 | 0.59541 | 0.15761 | 1.1336 | 0.15605 | 0.79965 | 0.15395 | 0.65957
4 | 2047 | 2047-04-16 | 0.14885 | 0.80637 | 0.12334 | 0.65919 | 0.12191 | 0.67025 | 0.18916 | 1.0052 | 0.16825 | 0.93693 | 0.14055 | 0.9071 | 0.13517 | 0.59597 | 0.1588 | 1.1451 | 0.16689 | 0.85476 | 0.16781 | 0.71869
4 | 2047 | 2047-04-17 | 0.14943 | 0.80896 | 0.12488 | 0.66795 | 0.12851 | 0.70566 | 0.18892 | 1.003 | 0.16865 | 0.93959 | 0.14065 | 0.90653 | 0.13891 | 0.6114 | 0.1608 | 1.1575 | 0.16398 | 0.84132 | 0.16779 | 0.71915
4 | 2047 | 2047-04-18 | 0.14659 | 0.79727 | 0.12548 | 0.6715 | 0.12527 | 0.69041 | 0.18441 | 0.98009 | 0.16451 | 0.91741 | 0.13678 | 0.8829 | 0.13752 | 0.60518 | 0.15885 | 1.143 | 0.15966 | 0.82038 | 0.16496 | 0.70741
4 | 2047 | 2047-04-19 | 0.1469 | 0.79907 | 0.12276 | 0.65752 | 0.12283 | 0.67979 | 0.18271 | 0.97114 | 0.16346 | 0.91197 | 0.13549 | 0.87423 | 0.1405 | 0.61738 | 0.16371 | 1.1773 | 0.16498 | 0.84833 | 0.16682 | 0.71588
4 | 2047 | 2047-04-20 | 0.12663 | 0.71532 | 0.109 | 0.57655 | 0.11187 | 0.61977 | 0.15953 | 0.8411 | 0.14357 | 0.79886 | 0.12086 | 0.78066 | 0.11998 | 0.52417 | 0.13514 | 0.96636 | 0.14765 | 0.75952 | 0.1526 | 0.65732
4 | 2047 | 2047-04-21 | 0.12027 | 0.69017 | 0.10619 | 0.56223 | 0.10709 | 0.59668 | 0.15576 | 0.82098 | 0.13983 | 0.7796 | 0.1179 | 0.76279 | 0.1164 | 0.50866 | 0.13452 | 0.9624 | 0.1481 | 0.76254 | 0.14946 | 0.64449
4 | 2047 | 2047-04-22 | 0.12826 | 0.72377 | 0.11284 | 0.60738 | 0.11754 | 0.65658 | 0.16524 | 0.88076 | 0.14564 | 0.8182 | 0.12094 | 0.78753 | 0.12666 | 0.55783 | 0.14768 | 1.065 | 0.1499 | 0.77375 | 0.15579 | 0.67088
4 | 2047 | 2047-04-23 | 0.12365 | 0.70549 | 0.10448 | 0.56407 | 0.10356 | 0.58618 | 0.15782 | 0.84249 | 0.1378 | 0.77693 | 0.11472 | 0.75096 | 0.1165 | 0.51468 | 0.14121 | 1.0188 | 0.14106 | 0.72975 | 0.14321 | 0.61811
4 | 2047 | 2047-04-24 | 0.11581 | 0.67376 | 0.10597 | 0.57258 | 0.10204 | 0.57977 | 0.15295 | 0.81806 | 0.13322 | 0.75256 | 0.11064 | 0.72635 | 0.11808 | 0.52101 | 0.13627 | 0.98327 | 0.13329 | 0.69124 | 0.14333 | 0.61894
4 | 2047 | 2047-04-25 | 0.1157 | 0.67335 | 0.10314 | 0.55857 | 0.10105 | 0.57631 | 0.15421 | 0.82377 | 0.13529 | 0.76433 | 0.1122 | 0.73458 | 0.11796 | 0.52018 | 0.14134 | 1.0182 | 0.13598 | 0.70613 | 0.15108 | 0.65219
4 | 2047 | 2047-04-26 | 0.12456 | 0.70933 | 0.10849 | 0.58688 | 0.10244 | 0.58397 | 0.15217 | 0.81346 | 0.13382 | 0.75684 | 0.11074 | 0.72523 | 0.1162 | 0.51249 | 0.14201 | 1.0257 | 0.14478 | 0.75101 | 0.15418 | 0.66578
4 | 2047 | 2047-04-27 | 0.11985 | 0.68923 | 0.10063 | 0.53701 | 0.099149 | 0.5636 | 0.13523 | 0.71439 | 0.12066 | 0.68052 | 0.10194 | 0.66594 | 0.10816 | 0.47202 | 0.12321 | 0.88534 | 0.1428 | 0.74003 | 0.14428 | 0.62544
4 | 2047 | 2047-04-28 | 0.12095 | 0.69323 | 0.096274 | 0.51533 | 0.10683 | 0.60467 | 0.13612 | 0.72034 | 0.12307 | 0.69289 | 0.10286 | 0.66989 | 0.10835 | 0.47255 | 0.12306 | 0.88209 | 0.13568 | 0.70535 | 0.13574 | 0.58951
4 | 2047 | 2047-04-29 | 0.13004 | 0.73212 | 0.10982 | 0.59639 | 0.10257 | 0.58967 | 0.14717 | 0.78599 | 0.12969 | 0.7376 | 0.10785 | 0.70715 | 0.12212 | 0.5366 | 0.14534 | 1.0488 | 0.14629 | 0.76159 | 0.14037 | 0.60843
4 | 2047 | 2047-04-30 | 0.13406 | 0.74803 | 0.10675 | 0.58149 | 0.10775 | 0.61748 | 0.14637 | 0.78311 | 0.13 | 0.73908 | 0.10737 | 0.70334 | 0.12577 | 0.55185 | 0.1495 | 1.078 | 0.14972 | 0.78013 | 0.14516 | 0.62899
5 | 2047 | 2047-05-01 | 0.11505 | 0.67414 | 0.086433 | 0.48587 | 0.090613 | 0.56602 | 0.11828 | 0.65763 | 0.11829 | 0.69862 | 0.089204 | 0.61297 | 0.10079 | 0.45804 | 0.13935 | 0.99412 | 0.12625 | 0.68066 | 0.11627 | 0.51376
5 | 2047 | 2047-05-02 | 0.1101 | 0.65411 | 0.085935 | 0.4833 | 0.088847 | 0.55744 | 0.11563 | 0.64279 | 0.11449 | 0.67636 | 0.086684 | 0.59614 | 0.098352 | 0.4472 | 0.13469 | 0.96093 | 0.11986 | 0.64699 | 0.11974 | 0.52948
5 | 2047 | 2047-05-03 | 0.10654 | 0.63986 | 0.082997 | 0.46845 | 0.082815 | 0.52243 | 0.11278 | 0.62624 | 0.10961 | 0.64682 | 0.083638 | 0.5753 | 0.095977 | 0.43658 | 0.13206 | 0.94239 | 0.11673 | 0.63102 | 0.11609 | 0.51358
5 | 2047 | 2047-05-04 | 0.095119 | 0.5924 | 0.068274 | 0.38004 | 0.073339 | 0.46946 | 0.096026 | 0.52637 | 0.095874 | 0.56355 | 0.074506 | 0.51129 | 0.079835 | 0.36086 | 0.10687 | 0.75551 | 0.10648 | 0.57768 | 0.10236 | 0.45672
5 | 2047 | 2047-05-05 | 0.086316 | 0.55658 | 0.066051 | 0.36872 | 0.07129 | 0.4593 | 0.093767 | 0.51344 | 0.093024 | 0.54698 | 0.072652 | 0.49874 | 0.07817 | 0.35363 | 0.10544 | 0.74663 | 0.105 | 0.57061 | 0.099346 | 0.44367
5 | 2047 | 2047-05-06 | 0.10322 | 0.62688 | 0.078323 | 0.4458 | 0.080661 | 0.51626 | 0.10652 | 0.5935 | 0.10457 | 0.62131 | 0.079733 | 0.55113 | 0.090932 | 0.41443 | 0.13176 | 0.94277 | 0.11904 | 0.6466 | 0.11251 | 0.4992
5 | 2047 | 2047-05-07 | 0.11308 | 0.66769 | 0.078829 | 0.45029 | 0.082497 | 0.53038 | 0.10385 | 0.58135 | 0.10184 | 0.60752 | 0.077642 | 0.53929 | 0.092485 | 0.42124 | 0.12996 | 0.9313 | 0.11704 | 0.63674 | 0.11607 | 0.51565
5 | 2047 | 2047-05-08 | 0.11217 | 0.66425 | 0.078792 | 0.449 | 0.080623 | 0.52006 | 0.10182 | 0.56963 | 0.09947 | 0.5939 | 0.076156 | 0.5292 | 0.087445 | 0.39894 | 0.12943 | 0.92712 | 0.1176 | 0.64088 | 0.11086 | 0.49251
5 | 2047 | 2047-05-09 | 0.10393 | 0.6306 | 0.074249 | 0.42491 | 0.076842 | 0.49864 | 0.10014 | 0.5588 | 0.097623 | 0.5828 | 0.075124 | 0.52137 | 0.084755 | 0.38707 | 0.12593 | 0.90325 | 0.1131 | 0.6174 | 0.10804 | 0.48024
5 | 2047 | 2047-05-10 | 0.10031 | 0.61546 | 0.076136 | 0.43907 | 0.076387 | 0.49947 | 0.097603 | 0.54907 | 0.095999 | 0.57708 | 0.073556 | 0.51435 | 0.0848 | 0.38713 | 0.12517 | 0.899 | 0.11293 | 0.61749 | 0.10999 | 0.48963
5 | 2047 | 2047-05-11 | 0.088069 | 0.56483 | 0.062363 | 0.35811 | 0.066448 | 0.44441 | 0.080655 | 0.44966 | 0.08183 | 0.49202 | 0.064182 | 0.44996 | 0.073565 | 0.33367 | 0.10096 | 0.71908 | 0.10451 | 0.57412 | 0.10045 | 0.4507
5 | 2047 | 2047-05-12 | 0.083359 | 0.54571 | 0.058545 | 0.33732 | 0.064685 | 0.43553 | 0.078337 | 0.43926 | 0.079715 | 0.48191 | 0.062604 | 0.4415 | 0.071394 | 0.32394 | 0.096918 | 0.69019 | 0.099568 | 0.54831 | 0.094111 | 0.42314
5 | 2047 | 2047-05-13 | 0.084735 | 0.55227 | 0.069489 | 0.40504 | 0.07139 | 0.47476 | 0.090744 | 0.51208 | 0.086481 | 0.52256 | 0.067732 | 0.47692 | 0.077291 | 0.35405 | 0.11615 | 0.83444 | 0.10301 | 0.5668 | 0.099787 | 0.44524
5 | 2047 | 2047-05-14 | 0.089449 | 0.57176 | 0.067408 | 0.3947 | 0.067442 | 0.45289 | 0.088463 | 0.50097 | 0.083788 | 0.50818 | 0.065977 | 0.46662 | 0.077289 | 0.35432 | 0.11289 | 0.81292 | 0.098847 | 0.54515 | 0.094554 | 0.4224
5 | 2047 | 2047-05-15 | 0.090256 | 0.57567 | 0.071705 | 0.42002 | 0.068996 | 0.46447 | 0.087331 | 0.49669 | 0.085175 | 0.51964 | 0.066548 | 0.47229 | 0.080304 | 0.36809 | 0.11618 | 0.8356 | 0.10578 | 0.58394 | 0.099354 | 0.44265
5 | 2047 | 2047-05-16 | 0.085877 | 0.55806 | 0.07112 | 0.41692 | 0.070371 | 0.47472 | 0.086041 | 0.48833 | 0.084146 | 0.51377 | 0.066124 | 0.4689 | 0.07537 | 0.34643 | 0.11363 | 0.81902 | 0.10283 | 0.56891 | 0.102 | 0.45514
5 | 2047 | 2047-05-17 | 0.079165 | 0.53087 | 0.068295 | 0.40279 | 0.071241 | 0.48237 | 0.084114 | 0.47768 | 0.081527 | 0.49878 | 0.064655 | 0.45946 | 0.07262 | 0.33445 | 0.10937 | 0.79019 | 0.097195 | 0.53928 | 0.095738 | 0.42824
5 | 2047 | 2047-05-18 | 0.06486 | 0.47147 | 0.053442 | 0.31625 | 0.057716 | 0.40486 | 0.066639 | 0.37527 | 0.064804 | 0.39758 | 0.053975 | 0.38641 | 0.059426 | 0.27229 | 0.081704 | 0.58825 | 0.082756 | 0.46309 | 0.081188 | 0.36744
5 | 2047 | 2047-05-19 | 0.059043 | 0.44746 | 0.04888 | 0.29351 | 0.051726 | 0.37073 | 0.064603 | 0.36608 | 0.06274 | 0.38745 | 0.052625 | 0.37935 | 0.054706 | 0.25151 | 0.079207 | 0.57177 | 0.080007 | 0.44918 | 0.080789 | 0.36614
5 | 2047 | 2047-05-20 | 0.059216 | 0.44933 | 0.05904 | 0.35734 | 0.05663 | 0.39874 | 0.07725 | 0.44038 | 0.069681 | 0.4292 | 0.057988 | 0.41661 | 0.062743 | 0.29147 | 0.10161 | 0.73831 | 0.088681 | 0.49612 | 0.084906 | 0.38105
5 | 2047 | 2047-05-21 | 0.067917 | 0.48568 | 0.061215 | 0.36996 | 0.062549 | 0.43689 | 0.076366 | 0.43817 | 0.071667 | 0.4448 | 0.058946 | 0.42552 | 0.065247 | 0.30306 | 0.10147 | 0.73666 | 0.090233 | 0.50567 | 0.090249 | 0.40488
5 | 2047 | 2047-05-22 | 0.071807 | 0.50198 | 0.062041 | 0.3764 | 0.060918 | 0.42851 | 0.07532 | 0.43294 | 0.071813 | 0.44741 | 0.059109 | 0.42753 | 0.065026 | 0.30252 | 0.10007 | 0.72774 | 0.089303 | 0.50167 | 0.093341 | 0.41878
5 | 2047 | 2047-05-23 | 0.075673 | 0.5186 | 0.066027 | 0.39892 | 0.063766 | 0.44805 | 0.073552 | 0.42525 | 0.070232 | 0.44024 | 0.058108 | 0.42292 | 0.069259 | 0.32199 | 0.10323 | 0.75084 | 0.095736 | 0.53771 | 0.098951 | 0.44331
5 | 2047 | 2047-05-24 | 0.073418 | 0.50952 | 0.064221 | 0.39185 | 0.061352 | 0.43517 | 0.071786 | 0.41769 | 0.06862 | 0.43295 | 0.057088 | 0.4183 | 0.071198 | 0.33112 | 0.099934 | 0.72984 | 0.091416 | 0.51525 | 0.094439 | 0.42405
5 | 2047 | 2047-05-25 | 0.060073 | 0.45448 | 0.049538 | 0.30536 | 0.047914 | 0.35821 | 0.054981 | 0.31912 | 0.053489 | 0.34169 | 0.047435 | 0.35238 | 0.056431 | 0.26211 | 0.074706 | 0.54313 | 0.081439 | 0.46344 | 0.080799 | 0.36756
5 | 2047 | 2047-05-26 | 0.063704 | 0.46987 | 0.049704 | 0.3075 | 0.049914 | 0.37226 | 0.054295 | 0.31665 | 0.054837 | 0.35228 | 0.048263 | 0.3595 | 0.053216 | 0.2484 | 0.076142 | 0.55425 | 0.085034 | 0.48407 | 0.085477 | 0.38844
5 | 2047 | 2047-05-27 | 0.069773 | 0.49566 | 0.06165 | 0.38176 | 0.058187 | 0.42111 | 0.067532 | 0.40027 | 0.06636 | 0.42673 | 0.05567 | 0.41514 | 0.065033 | 0.30546 | 0.098215 | 0.71898 | 0.093016 | 0.52728 | 0.09609 | 0.43217
5 | 2047 | 2047-05-28 | 0.067636 | 0.48714 | 0.060653 | 0.37773 | 0.057724 | 0.41999 | 0.065852 | 0.3896 | 0.062597 | 0.40345 | 0.053883 | 0.40277 | 0.064657 | 0.30434 | 0.094877 | 0.69596 | 0.08906 | 0.5069 | 0.090667 | 0.40826
5 | 2047 | 2047-05-29 | 0.0652 | 0.47792 | 0.058956 | 0.36917 | 0.055291 | 0.40652 | 0.064519 | 0.38265 | 0.060894 | 0.39426 | 0.053087 | 0.3984 | 0.061723 | 0.29185 | 0.093929 | 0.69028 | 0.088785 | 0.50651 | 0.091081 | 0.41021
5 | 2047 | 2047-05-30 | 0.056295 | 0.44123 | 0.056415 | 0.35773 | 0.051947 | 0.38814 | 0.062599 | 0.37422 | 0.058056 | 0.37918 | 0.051434 | 0.38963 | 0.058636 | 0.27868 | 0.090133 | 0.6651 | 0.083757 | 0.48028 | 0.085414 | 0.38642
5 | 2047 | 2047-05-31 | 0.047091 | 0.40384 | 0.054242 | 0.34659 | 0.050939 | 0.38324 | 0.061514 | 0.36668 | 0.055881 | 0.36565 | 0.050614 | 0.38367 | 0.052535 | 0.25214 | 0.087896 | 0.64988 | 0.081495 | 0.46913 | 0.085718 | 0.38795
6 | 2047 | 2047-06-01 | 0.039582 | 0.3696 | 0.039452 | 0.27036 | 0.036665 | 0.30894 | 0.047031 | 0.30189 | 0.045196 | 0.3153 | 0.040365 | 0.32363 | 0.034149 | 0.16762 | 0.062393 | 0.47315 | 0.062137 | 0.36869 | 0.067891 | 0.318
6 | 2047 | 2047-06-02 | 0.044791 | 0.39177 | 0.039963 | 0.27568 | 0.03914 | 0.32776 | 0.046667 | 0.30271 | 0.045295 | 0.31875 | 0.040227 | 0.32454 | 0.035557 | 0.17581 | 0.0625 | 0.47662 | 0.064181 | 0.38307 | 0.068471 | 0.32093
6 | 2047 | 2047-06-03 | 0.050127 | 0.4148 | 0.050923 | 0.34318 | 0.047093 | 0.37344 | 0.059709 | 0.37915 | 0.054578 | 0.37533 | 0.04728 | 0.37452 | 0.045374 | 0.22332 | 0.083229 | 0.63009 | 0.070788 | 0.41734 | 0.080053 | 0.36932
6 | 2047 | 2047-06-04 | 0.04588 | 0.39732 | 0.050894 | 0.34486 | 0.047428 | 0.37725 | 0.05858 | 0.37329 | 0.053498 | 0.36981 | 0.046912 | 0.3733 | 0.04667 | 0.23095 | 0.082231 | 0.62394 | 0.070686 | 0.41809 | 0.077515 | 0.35798
6 | 2047 | 2047-06-05 | 0.04745 | 0.40427 | 0.051119 | 0.3483 | 0.046703 | 0.3739 | 0.057535 | 0.36885 | 0.052961 | 0.36914 | 0.046806 | 0.37476 | 0.04494 | 0.22282 | 0.081518 | 0.6199 | 0.070464 | 0.41802 | 0.073912 | 0.34172
6 | 2047 | 2047-06-06 | 0.047402 | 0.40509 | 0.050384 | 0.3448 | 0.044779 | 0.36273 | 0.056725 | 0.36429 | 0.051756 | 0.36147 | 0.046319 | 0.37179 | 0.044899 | 0.22424 | 0.080416 | 0.61227 | 0.06909 | 0.4106 | 0.073715 | 0.34157
6 | 2047 | 2047-06-07 | 0.045903 | 0.39864 | 0.051523 | 0.35419 | 0.045074 | 0.3665 | 0.056732 | 0.3675 | 0.05231 | 0.36802 | 0.046412 | 0.37442 | 0.045622 | 0.22841 | 0.08044 | 0.61418 | 0.069444 | 0.41413 | 0.07344 | 0.34094
6 | 2047 | 2047-06-08 | 0.037141 | 0.36261 | 0.037773 | 0.27131 | 0.035731 | 0.31356 | 0.040741 | 0.27424 | 0.040335 | 0.29727 | 0.038698 | 0.32305 | 0.033084 | 0.16825 | 0.055936 | 0.43373 | 0.060821 | 0.37008 | 0.066467 | 0.31394
6 | 2047 | 2047-06-09 | 0.034917 | 0.35353 | 0.037625 | 0.27181 | 0.035052 | 0.31028 | 0.040688 | 0.2758 | 0.040313 | 0.29852 | 0.038585 | 0.3233 | 0.032494 | 0.16618 | 0.055318 | 0.43062 | 0.061056 | 0.37301 | 0.063321 | 0.29971
6 | 2047 | 2047-06-10 | 0.044196 | 0.39396 | 0.05009 | 0.34984 | 0.043142 | 0.35704 | 0.054593 | 0.35769 | 0.050358 | 0.35964 | 0.045885 | 0.37461 | 0.042929 | 0.21796 | 0.07789 | 0.59943 | 0.070031 | 0.42231 | 0.075553 | 0.35138
6 | 2047 | 2047-06-11 | 0.041021 | 0.38093 | 0.049132 | 0.34466 | 0.041747 | 0.34881 | 0.053694 | 0.35239 | 0.04929 | 0.3534 | 0.045623 | 0.3737 | 0.043352 | 0.22102 | 0.07738 | 0.59619 | 0.06844 | 0.41343 | 0.074003 | 0.34457
6 | 2047 | 2047-06-12 | 0.039242 | 0.37374 | 0.048755 | 0.34316 | 0.041889 | 0.35148 | 0.053276 | 0.35091 | 0.048888 | 0.35203 | 0.045529 | 0.37417 | 0.042321 | 0.21617 | 0.077302 | 0.59709 | 0.068455 | 0.41488 | 0.077729 | 0.36208
6 | 2047 | 2047-06-13 | 0.038813 | 0.37172 | 0.049986 | 0.35252 | 0.044673 | 0.3725 | 0.053262 | 0.35309 | 0.049291 | 0.35706 | 0.045697 | 0.37711 | 0.042575 | 0.21868 | 0.075986 | 0.58714 | 0.065921 | 0.40011 | 0.074504 | 0.34833
6 | 2047 | 2047-06-14 | 0.036397 | 0.36321 | 0.047717 | 0.3395 | 0.041794 | 0.35257 | 0.052042 | 0.34556 | 0.048128 | 0.35076 | 0.045568 | 0.37766 | 0.041709 | 0.21638 | 0.074963 | 0.58168 | 0.067757 | 0.41358 | 0.07415 | 0.34643
6 | 2047 | 2047-06-15 | 0.030172 | 0.33696 | 0.035251 | 0.26525 | 0.033122 | 0.3036 | 0.03666 | 0.25537 | 0.036382 | 0.28025 | 0.037894 | 0.32567 | 0.03023 | 0.16079 | 0.051234 | 0.40721 | 0.059296 | 0.37054 | 0.064155 | 0.30589
6 | 2047 | 2047-06-16 | 0.027677 | 0.32718 | 0.03579 | 0.27042 | 0.034033 | 0.31125 | 0.037553 | 0.26375 | 0.037567 | 0.28998 | 0.038165 | 0.3288 | 0.030337 | 0.16277 | 0.051175 | 0.40776 | 0.058445 | 0.36646 | 0.063382 | 0.30321
6 | 2047 | 2047-06-17 | 0.032471 | 0.34783 | 0.047388 | 0.34165 | 0.041176 | 0.35137 | 0.051769 | 0.34753 | 0.048067 | 0.35432 | 0.045705 | 0.38198 | 0.038994 | 0.20476 | 0.073762 | 0.57549 | 0.065239 | 0.40177 | 0.07279 | 0.34172
6 | 2047 | 2047-06-18 | 0.031375 | 0.34389 | 0.047362 | 0.34254 | 0.040236 | 0.34591 | 0.050923 | 0.34215 | 0.04715 | 0.34917 | 0.045623 | 0.38247 | 0.040134 | 0.21181 | 0.073417 | 0.57436 | 0.065442 | 0.4046 | 0.072269 | 0.33978
6 | 2047 | 2047-06-19 | 0.028506 | 0.33202 | 0.046546 | 0.3385 | 0.040071 | 0.34567 | 0.050749 | 0.34185 | 0.047008 | 0.34939 | 0.045684 | 0.38395 | 0.03927 | 0.2089 | 0.072066 | 0.56458 | 0.063881 | 0.39626 | 0.073193 | 0.34429
6 | 2047 | 2047-06-20 | 0.027987 | 0.33094 | 0.045976 | 0.33617 | 0.039649 | 0.34332 | 0.050511 | 0.34028 | 0.046425 | 0.3456 | 0.045565 | 0.38346 | 0.03818 | 0.20367 | 0.071497 | 0.56108 | 0.062858 | 0.39124 | 0.072697 | 0.34257
6 | 2047 | 2047-06-21 | 0.027906 | 0.3317 | 0.044906 | 0.33061 | 0.038939 | 0.33857 | 0.049724 | 0.33499 | 0.045518 | 0.34031 | 0.045501 | 0.38395 | 0.038807 | 0.20878 | 0.07017 | 0.55217 | 0.062651 | 0.39169 | 0.07165 | 0.3383
6 | 2047 | 2047-06-22 | 0.021163 | 0.30359 | 0.034113 | 0.267 | 0.030526 | 0.29182 | 0.03513 | 0.25028 | 0.034683 | 0.27597 | 0.038071 | 0.3336 | 0.027783 | 0.15648 | 0.048197 | 0.39213 | 0.056116 | 0.36087 | 0.062681 | 0.30266
6 | 2047 | 2047-06-23 | 0.023078 | 0.31188 | 0.033849 | 0.26653 | 0.030574 | 0.29312 | 0.035802 | 0.25611 | 0.03547 | 0.28242 | 0.03831 | 0.33617 | 0.027828 | 0.15707 | 0.048262 | 0.39404 | 0.056162 | 0.36269 | 0.063486 | 0.30656
6 | 2047 | 2047-06-24 | 0.028199 | 0.33448 | 0.045417 | 0.33782 | 0.039599 | 0.34517 | 0.049977 | 0.33878 | 0.045787 | 0.34501 | 0.045849 | 0.389 | 0.038848 | 0.21238 | 0.070547 | 0.55948 | 0.063152 | 0.39947 | 0.070794 | 0.33564
6 | 2047 | 2047-06-25 | 0.024696 | 0.32055 | 0.04488 | 0.33555 | 0.037994 | 0.3345 | 0.049578 | 0.33631 | 0.045382 | 0.34327 | 0.045914 | 0.39042 | 0.038515 | 0.21168 | 0.069946 | 0.55549 | 0.061726 | 0.39195 | 0.071246 | 0.33828
6 | 2047 | 2047-06-26 | 0.023912 | 0.31777 | 0.044248 | 0.33249 | 0.038254 | 0.33691 | 0.049092 | 0.33285 | 0.044743 | 0.33954 | 0.0459 | 0.39103 | 0.037363 | 0.20752 | 0.069853 | 0.55599 | 0.061413 | 0.39154 | 0.069689 | 0.33188
6 | 2047 | 2047-06-27 | 0.020924 | 0.30522 | 0.043883 | 0.3311 | 0.037845 | 0.33486 | 0.050036 | 0.33997 | 0.045551 | 0.34535 | 0.046068 | 0.39247 | 0.036785 | 0.20536 | 0.069361 | 0.55304 | 0.060395 | 0.38666 | 0.070025 | 0.33386
6 | 2047 | 2047-06-28 | 0.022293 | 0.31177 | 0.044224 | 0.33435 | 0.03774 | 0.33474 | 0.050365 | 0.34267 | 0.045845 | 0.34805 | 0.046212 | 0.39412 | 0.036841 | 0.206 | 0.070448 | 0.56303 | 0.060881 | 0.39119 | 0.070063 | 0.3349
6 | 2047 | 2047-06-29 | 0.01513 | 0.28213 | 0.032185 | 0.26258 | 0.029048 | 0.28548 | 0.035295 | 0.25385 | 0.034442 | 0.2796 | 0.038706 | 0.3431 | 0.026988 | 0.16033 | 0.04676 | 0.38858 | 0.052046 | 0.34597 | 0.059417 | 0.29162
6 | 2047 | 2047-06-30 | 0.013229 | 0.27478 | 0.031998 | 0.26256 | 0.029116 | 0.28622 | 0.035046 | 0.25193 | 0.034021 | 0.2772 | 0.038714 | 0.34367 | 0.026891 | 0.16112 | 0.045985 | 0.38307 | 0.050273 | 0.33632 | 0.060314 | 0.29636
7 | 2047 | 2047-07-01 | 0.017489 | 0.30541 | 0.040358 | 0.32366 | 0.035709 | 0.3288 | 0.055774 | 0.38446 | 0.044582 | 0.35146 | 0.047291 | 0.42734 | 0.03463 | 0.20663 | 0.065739 | 0.5299 | 0.059334 | 0.39347 | 0.066761 | 0.31906
7 | 2047 | 2047-07-02 | 0.017281 | 0.30551 | 0.040144 | 0.32488 | 0.035816 | 0.33285 | 0.057372 | 0.39672 | 0.045229 | 0.35804 | 0.04763 | 0.43379 | 0.034128 | 0.20596 | 0.065517 | 0.52874 | 0.058554 | 0.3892 | 0.066991 | 0.32081
7 | 2047 | 2047-07-03 | 0.01589 | 0.29891 | 0.03993 | 0.32504 | 0.035564 | 0.33107 | 0.058832 | 0.40787 | 0.045822 | 0.36402 | 0.047933 | 0.43954 | 0.034069 | 0.20716 | 0.065538 | 0.53007 | 0.058181 | 0.38856 | 0.06672 | 0.32046
7 | 2047 | 2047-07-04 | 0.014869 | 0.29436 | 0.039718 | 0.32207 | 0.035125 | 0.32622 | 0.056355 | 0.3885 | 0.044776 | 0.35405 | 0.047497 | 0.42996 | 0.034256 | 0.20844 | 0.065708 | 0.53308 | 0.058204 | 0.39023 | 0.066692 | 0.32116
7 | 2047 | 2047-07-05 | 0.014383 | 0.29264 | 0.039496 | 0.32183 | 0.034902 | 0.32488 | 0.056899 | 0.39249 | 0.044991 | 0.35625 | 0.047606 | 0.43185 | 0.034142 | 0.20948 | 0.065877 | 0.5358 | 0.057964 | 0.39118 | 0.067114 | 0.32403
7 | 2047 | 2047-07-06 | 0.0067593 | 0.26089 | 0.027625 | 0.2511 | 0.026235 | 0.27571 | 0.041712 | 0.30245 | 0.03385 | 0.28864 | 0.040014 | 0.37831 | 0.023818 | 0.15946 | 0.042266 | 0.36071 | 0.048123 | 0.33867 | 0.055518 | 0.27602
7 | 2047 | 2047-07-07 | 0.0060082 | 0.25799 | 0.027397 | 0.25077 | 0.026162 | 0.27686 | 0.042441 | 0.30781 | 0.034143 | 0.2915 | 0.040131 | 0.38057 | 0.023832 | 0.15983 | 0.042366 | 0.36259 | 0.047659 | 0.33766 | 0.054638 | 0.27245
7 | 2047 | 2047-07-08 | 0.012176 | 0.28342 | 0.038815 | 0.31864 | 0.034264 | 0.32149 | 0.057028 | 0.39267 | 0.045012 | 0.35652 | 0.047577 | 0.43071 | 0.034377 | 0.21104 | 0.065869 | 0.53844 | 0.056201 | 0.38327 | 0.065147 | 0.31668
7 | 2047 | 2047-07-09 | 0.012315 | 0.28556 | 0.038576 | 0.31953 | 0.034232 | 0.32334 | 0.057933 | 0.39939 | 0.045377 | 0.36001 | 0.047698 | 0.43332 | 0.034107 | 0.21118 | 0.066002 | 0.54056 | 0.055692 | 0.38207 | 0.06466 | 0.31499
7 | 2047 | 2047-07-10 | 0.012015 | 0.28491 | 0.038333 | 0.32066 | 0.034088 | 0.3234 | 0.060111 | 0.41595 | 0.046272 | 0.36861 | 0.048038 | 0.44068 | 0.033703 | 0.21144 | 0.066173 | 0.54327 | 0.055429 | 0.38147 | 0.06495 | 0.31725
7 | 2047 | 2047-07-11 | 0.011177 | 0.28082 | 0.038096 | 0.31766 | 0.033662 | 0.31888 | 0.057706 | 0.39704 | 0.045255 | 0.35866 | 0.047516 | 0.43023 | 0.033815 | 0.21191 | 0.066347 | 0.54586 | 0.055018 | 0.38046 | 0.065091 | 0.31901
7 | 2047 | 2047-07-12 | 0.011235 | 0.28238 | 0.03785 | 0.31701 | 0.033432 | 0.3176 | 0.056984 | 0.39118 | 0.044937 | 0.35547 | 0.047288 | 0.42611 | 0.033611 | 0.21209 | 0.066636 | 0.54956 | 0.05472 | 0.381 | 0.0647 | 0.3179
7 | 2047 | 2047-07-13 | 0.0046932 | 0.25596 | 0.025957 | 0.24518 | 0.024746 | 0.26829 | 0.043641 | 0.31542 | 0.034555 | 0.29506 | 0.03993 | 0.37857 | 0.022987 | 0.16297 | 0.043489 | 0.3794 | 0.045734 | 0.33438 | 0.053169 | 0.27037
7 | 2047 | 2047-07-14 | 0.0033866 | 0.24964 | 0.025707 | 0.24352 | 0.024465 | 0.26623 | 0.043611 | 0.31496 | 0.034519 | 0.29461 | 0.039797 | 0.37682 | 0.02294 | 0.16252 | 0.043577 | 0.38086 | 0.044927 | 0.33091 | 0.052743 | 0.26909
7 | 2047 | 2047-07-15 | 0.010491 | 0.28109 | 0.037092 | 0.31651 | 0.032808 | 0.31501 | 0.059957 | 0.41353 | 0.046105 | 0.3665 | 0.047455 | 0.43268 | 0.032905 | 0.21219 | 0.06715 | 0.55698 | 0.053112 | 0.37533 | 0.063081 | 0.31252
7 | 2047 | 2047-07-16 | 0.010293 | 0.28092 | 0.036843 | 0.31229 | 0.032473 | 0.31216 | 0.060393 | 0.41676 | 0.046256 | 0.36788 | 0.047374 | 0.43247 | 0.033069 | 0.21302 | 0.067383 | 0.56014 | 0.0527 | 0.37412 | 0.062892 | 0.31255
7 | 2047 | 2047-07-17 | 0.0098051 | 0.27889 | 0.036581 | 0.31316 | 0.032383 | 0.31335 | 0.061298 | 0.42367 | 0.046598 | 0.37114 | 0.047362 | 0.43393 | 0.03274 | 0.21271 | 0.06759 | 0.56267 | 0.051889 | 0.37183 | 0.062763 | 0.31263
7 | 2047 | 2047-07-18 | 0.0095412 | 0.27797 | 0.036321 | 0.31225 | 0.032103 | 0.31148 | 0.061404 | 0.42444 | 0.046602 | 0.37114 | 0.047185 | 0.4322 | 0.032741 | 0.2131 | 0.067871 | 0.56672 | 0.051863 | 0.37156 | 0.06179 | 0.30872
7 | 2047 | 2047-07-19 | 0.0092068 | 0.27712 | 0.036058 | 0.31219 | 0.031929 | 0.31138 | 0.061025 | 0.42153 | 0.0464 | 0.36917 | 0.046901 | 0.4285 | 0.032636 | 0.21319 | 0.068093 | 0.56944 | 0.051073 | 0.36926 | 0.061251 | 0.30687
7 | 2047 | 2047-07-20 | 0.0017687 | 0.2459 | 0.024151 | 0.2402 | 0.023326 | 0.26371 | 0.045997 | 0.33305 | 0.035286 | 0.30179 | 0.039111 | 0.3736 | 0.021907 | 0.16262 | 0.045098 | 0.40075 | 0.042122 | 0.32377 | 0.051069 | 0.26616
7 | 2047 | 2047-07-21 | 0.0016192 | 0.24588 | 0.023889 | 0.23894 | 0.022898 | 0.25954 | 0.045594 | 0.33008 | 0.035062 | 0.2997 | 0.038789 | 0.36961 | 0.021856 | 0.16274 | 0.045283 | 0.40381 | 0.04188 | 0.32153 | 0.05038 | 0.2638
7 | 2047 | 2047-07-22 | 0.0080127 | 0.27235 | 0.035273 | 0.30751 | 0.031079 | 0.30597 | 0.061238 | 0.42365 | 0.046322 | 0.36865 | 0.046197 | 0.422 | 0.031928 | 0.21232 | 0.0689 | 0.58051 | 0.050101 | 0.36579 | 0.060482 | 0.30597
7 | 2047 | 2047-07-23 | 0.0079839 | 0.27303 | 0.035013 | 0.30563 | 0.030709 | 0.30281 | 0.060647 | 0.41939 | 0.04601 | 0.36578 | 0.045807 | 0.41712 | 0.031713 | 0.21197 | 0.069155 | 0.5839 | 0.04956 | 0.364 | 0.060711 | 0.30801
7 | 2047 | 2047-07-24 | 0.0080808 | 0.27421 | 0.034752 | 0.30433 | 0.030429 | 0.30117 | 0.060988 | 0.42243 | 0.04608 | 0.36668 | 0.045573 | 0.41575 | 0.031731 | 0.21209 | 0.069407 | 0.58727 | 0.048992 | 0.3621 | 0.059938 | 0.3052
7 | 2047 | 2047-07-25 | 0.0079749 | 0.27433 | 0.034491 | 0.30346 | 0.030117 | 0.29903 | 0.061152 | 0.4242 | 0.046071 | 0.36687 | 0.04529 | 0.41365 | 0.031352 | 0.21128 | 0.069691 | 0.59138 | 0.048819 | 0.36121 | 0.05944 | 0.30358
7 | 2047 | 2047-07-26 | 0.0075325 | 0.27229 | 0.034233 | 0.30245 | 0.029991 | 0.29993 | 0.061771 | 0.42959 | 0.046246 | 0.36891 | 0.045077 | 0.41325 | 0.031013 | 0.2105 | 0.069941 | 0.59479 | 0.048254 | 0.35926 | 0.058848 | 0.30143
7 | 2047 | 2047-07-27 | 0.0001067 | 0.24119 | 0.02233 | 0.23188 | 0.021282 | 0.25076 | 0.048206 | 0.35305 | 0.035703 | 0.30744 | 0.037446 | 0.36351 | 0.02029 | 0.15959 | 0.046843 | 0.42528 | 0.039156 | 0.31187 | 0.048177 | 0.25832
7 | 2047 | 2047-07-28 | 0 | 0.23985 | 0.022084 | 0.22737 | 0.020767 | 0.24537 | 0.045619 | 0.33383 | 0.034531 | 0.29655 | 0.036612 | 0.35069 | 0.020416 | 0.15975 | 0.047117 | 0.42938 | 0.038964 | 0.31084 | 0.047816 | 0.25741
7 | 2047 | 2047-07-29 | 0.0067591 | 0.26973 | 0.033481 | 0.29669 | 0.029035 | 0.29337 | 0.061286 | 0.42825 | 0.045762 | 0.36563 | 0.043919 | 0.40282 | 0.030714 | 0.20946 | 0.070702 | 0.60581 | 0.046976 | 0.35435 | 0.057858 | 0.29921
7 | 2047 | 2047-07-30 | 0.0067632 | 0.27037 | 0.033232 | 0.29777 | 0.028893 | 0.29409 | 0.061501 | 0.43094 | 0.045747 | 0.3661 | 0.043577 | 0.40077 | 0.030315 | 0.20835 | 0.070928 | 0.60909 | 0.046345 | 0.35213 | 0.057382 | 0.29765
7 | 2047 | 2047-07-31 | 0.0064819 | 0.26916 | 0.032997 | 0.29478 | 0.028505 | 0.29079 | 0.061376 | 0.43111 | 0.045585 | 0.36522 | 0.043161 | 0.3974 | 0.029884 | 0.20712 | 0.071176 | 0.61297 | 0.046058 | 0.35078 | 0.057328 | 0.29836
8 | 2047 | 2047-08-01 | 0.01032 | 0.29164 | 0.033059 | 0.29077 | 0.027028 | 0.27365 | 0.046633 | 0.31507 | 0.042198 | 0.34856 | 0.030269 | 0.24533 | 0.030601 | 0.21216 | 0.069291 | 0.61078 | 0.047204 | 0.3687 | 0.058642 | 0.31648
8 | 2047 | 2047-08-02 | 0.010446 | 0.29285 | 0.032912 | 0.29161 | 0.026739 | 0.27256 | 0.045979 | 0.31106 | 0.04211 | 0.35016 | 0.028706 | 0.23023 | 0.030222 | 0.21229 | 0.070177 | 0.6168 | 0.046703 | 0.36211 | 0.058175 | 0.31326
8 | 2047 | 2047-08-03 | 0.0025778 | 0.25864 | 0.020953 | 0.21818 | 0.01808 | 0.22309 | 0.032414 | 0.23599 | 0.03093 | 0.27976 | 0.02305 | 0.19996 | 0.019582 | 0.16011 | 0.046804 | 0.44638 | 0.037683 | 0.3164 | 0.047129 | 0.26602
8 | 2047 | 2047-08-04 | 0.0033133 | 0.26342 | 0.020737 | 0.21714 | 0.017818 | 0.222 | 0.031922 | 0.23358 | 0.030801 | 0.28057 | 0.021844 | 0.1888 | 0.01931 | 0.15834 | 0.046932 | 0.44965 | 0.037302 | 0.31528 | 0.046834 | 0.26647
8 | 2047 | 2047-08-05 | 0.010445 | 0.29399 | 0.032213 | 0.28734 | 0.026013 | 0.26904 | 0.0462 | 0.31786 | 0.041626 | 0.34732 | 0.028142 | 0.22926 | 0.029338 | 0.20799 | 0.070913 | 0.62789 | 0.045512 | 0.35616 | 0.057271 | 0.31419
8 | 2047 | 2047-08-06 | 0.0090437 | 0.28638 | 0.031975 | 0.2855 | 0.025789 | 0.26794 | 0.046187 | 0.31968 | 0.04144 | 0.34637 | 0.027869 | 0.22818 | 0.029066 | 0.20598 | 0.071336 | 0.63224 | 0.045112 | 0.35278 | 0.056736 | 0.30885
8 | 2047 | 2047-08-07 | 0.0098969 | 0.29128 | 0.031816 | 0.28533 | 0.025542 | 0.26701 | 0.046148 | 0.32143 | 0.041242 | 0.34536 | 0.027586 | 0.22707 | 0.028715 | 0.205 | 0.07093 | 0.63357 | 0.044835 | 0.35544 | 0.056521 | 0.31063
8 | 2047 | 2047-08-08 | 0.0092966 | 0.28792 | 0.031652 | 0.28486 | 0.025316 | 0.26608 | 0.046084 | 0.3231 | 0.041032 | 0.34431 | 0.027296 | 0.22596 | 0.028375 | 0.20378 | 0.071217 | 0.63742 | 0.044477 | 0.35297 | 0.056146 | 0.30855
8 | 2047 | 2047-08-09 | 0.0091766 | 0.28739 | 0.031458 | 0.28348 | 0.025114 | 0.26514 | 0.045888 | 0.32382 | 0.040817 | 0.34355 | 0.026808 | 0.22281 | 0.028088 | 0.2017 | 0.071651 | 0.64181 | 0.044113 | 0.34938 | 0.055743 | 0.30563
8 | 2047 | 2047-08-10 | 0.0030389 | 0.26325 | 0.019675 | 0.21294 | 0.01644 | 0.21631 | 0.031084 | 0.23946 | 0.029612 | 0.27611 | 0.019182 | 0.17209 | 0.017322 | 0.15063 | 0.048174 | 0.47101 | 0.035189 | 0.30412 | 0.044862 | 0.26085
8 | 2047 | 2047-08-11 | 0.0032994 | 0.26492 | 0.019544 | 0.2126 | 0.016236 | 0.21561 | 0.030733 | 0.23917 | 0.029384 | 0.27561 | 0.018495 | 0.16695 | 0.016968 | 0.14944 | 0.048042 | 0.47333 | 0.034931 | 0.30462 | 0.044625 | 0.26121
8 | 2047 | 2047-08-12 | 0.0094933 | 0.28959 | 0.031034 | 0.28174 | 0.024518 | 0.26296 | 0.045474 | 0.32821 | 0.040096 | 0.34009 | 0.025896 | 0.21961 | 0.027031 | 0.19806 | 0.071527 | 0.64974 | 0.043302 | 0.34888 | 0.054863 | 0.30283
8 | 2047 | 2047-08-13 | 0.0096705 | 0.29067 | 0.030919 | 0.2813 | 0.024342 | 0.26239 | 0.045184 | 0.32866 | 0.039847 | 0.33923 | 0.025399 | 0.21659 | 0.02672 | 0.19621 | 0.07196 | 0.65411 | 0.043 | 0.34518 | 0.054596 | 0.30195
8 | 2047 | 2047-08-14 | 0.0098646 | 0.29181 | 0.030872 | 0.28219 | 0.024151 | 0.26201 | 0.044341 | 0.32468 | 0.039623 | 0.34001 | 0.023948 | 0.2035 | 0.026347 | 0.1953 | 0.072229 | 0.65787 | 0.042739 | 0.34267 | 0.054298 | 0.30003
8 | 2047 | 2047-08-15 | 0.0096111 | 0.29022 | 0.030746 | 0.28095 | 0.024026 | 0.2615 | 0.044115 | 0.3259 | 0.039357 | 0.3388 | 0.023646 | 0.20266 | 0.026046 | 0.19335 | 0.072215 | 0.66059 | 0.042533 | 0.34223 | 0.054127 | 0.30073
8 | 2047 | 2047-08-16 | 0.0097238 | 0.29078 | 0.030713 | 0.28159 | 0.023893 | 0.26118 | 0.044081 | 0.32883 | 0.039076 | 0.33694 | 0.023731 | 0.20598 | 0.025704 | 0.19208 | 0.072309 | 0.66371 | 0.042332 | 0.34099 | 0.05388 | 0.29931
8 | 2047 | 2047-08-17 | 0.0025425 | 0.2601 | 0.019005 | 0.21096 | 0.015319 | 0.21288 | 0.029127 | 0.24407 | 0.027833 | 0.26944 | 0.016116 | 0.15572 | 0.014978 | 0.14056 | 0.048983 | 0.49302 | 0.033627 | 0.29504 | 0.04314 | 0.25563
8 | 2047 | 2047-08-18 | 0.002575 | 0.26009 | 0.018969 | 0.21092 | 0.01521 | 0.21278 | 0.029059 | 0.24692 | 0.027551 | 0.26762 | 0.016216 | 0.15927 | 0.014686 | 0.13876 | 0.048847 | 0.49568 | 0.033383 | 0.29499 | 0.043002 | 0.25602
8 | 2047 | 2047-08-19 | 0.011258 | 0.29981 | 0.030659 | 0.28271 | 0.023572 | 0.26087 | 0.042073 | 0.32247 | 0.038335 | 0.3371 | 0.020789 | 0.18212 | 0.024748 | 0.18783 | 0.072214 | 0.67122 | 0.04202 | 0.34062 | 0.053308 | 0.29683
8 | 2047 | 2047-08-20 | 0.011054 | 0.29781 | 0.030641 | 0.28246 | 0.023509 | 0.26093 | 0.042507 | 0.32965 | 0.038027 | 0.3337 | 0.021868 | 0.19611 | 0.024468 | 0.18613 | 0.072143 | 0.6741 | 0.04181 | 0.34016 | 0.053152 | 0.29602
8 | 2047 | 2047-08-21 | 0.011417 | 0.3001 | 0.03074 | 0.28454 | 0.023425 | 0.26128 | 0.040913 | 0.32015 | 0.037841 | 0.33663 | 0.019333 | 0.17169 | 0.024172 | 0.18486 | 0.072261 | 0.67687 | 0.04183 | 0.33936 | 0.053389 | 0.29869
8 | 2047 | 2047-08-22 | 0.01067 | 0.29476 | 0.030698 | 0.28301 | 0.023415 | 0.26151 | 0.042174 | 0.33433 | 0.037496 | 0.33069 | 0.02197 | 0.20226 | 0.023901 | 0.18343 | 0.072569 | 0.68112 | 0.041615 | 0.33619 | 0.053003 | 0.29692
8 | 2047 | 2047-08-23 | 0.010914 | 0.29577 | 0.030827 | 0.28508 | 0.023396 | 0.26199 | 0.041623 | 0.33359 | 0.037264 | 0.33045 | 0.021379 | 0.19852 | 0.023685 | 0.18142 | 0.072658 | 0.68417 | 0.04157 | 0.33519 | 0.052862 | 0.29519
8 | 2047 | 2047-08-24 | 0.0039826 | 0.26625 | 0.019255 | 0.2152 | 0.014969 | 0.2144 | 0.024784 | 0.2338 | 0.026161 | 0.26891 | 0.010621 | 0.1149 | 0.013007 | 0.13051 | 0.049546 | 0.51463 | 0.03288 | 0.28741 | 0.042166 | 0.2497
8 | 2047 | 2047-08-25 | 0.0037707 | 0.26537 | 0.019329 | 0.21521 | 0.01504 | 0.21492 | 0.025603 | 0.24449 | 0.025872 | 0.26454 | 0.012555 | 0.13798 | 0.012975 | 0.13083 | 0.049708 | 0.51795 | 0.032876 | 0.28602 | 0.042003 | 0.24658
8 | 2047 | 2047-08-26 | 0.012011 | 0.30209 | 0.031142 | 0.28727 | 0.023552 | 0.26381 | 0.040262 | 0.33408 | 0.036621 | 0.32924 | 0.020313 | 0.19468 | 0.02302 | 0.17735 | 0.07256 | 0.69198 | 0.041636 | 0.33532 | 0.052681 | 0.29293
8 | 2047 | 2047-08-27 | 0.011841 | 0.30135 | 0.031298 | 0.28836 | 0.023614 | 0.26482 | 0.039489 | 0.33167 | 0.036457 | 0.33003 | 0.019435 | 0.18779 | 0.023001 | 0.17815 | 0.072604 | 0.69485 | 0.041699 | 0.33499 | 0.052761 | 0.29444
8 | 2047 | 2047-08-28 | 0.011037 | 0.29725 | 0.03157 | 0.29172 | 0.023718 | 0.2659 | 0.038932 | 0.33106 | 0.036299 | 0.33029 | 0.018969 | 0.18523 | 0.023235 | 0.18457 | 0.072882 | 0.69859 | 0.041758 | 0.33303 | 0.053021 | 0.2945
8 | 2047 | 2047-08-29 | 0.013751 | 0.31036 | 0.031802 | 0.29372 | 0.023842 | 0.26713 | 0.036682 | 0.31647 | 0.03626 | 0.33597 | 0.015479 | 0.15047 | 0.023106 | 0.18555 | 0.072188 | 0.69878 | 0.041975 | 0.33834 | 0.053085 | 0.2998
8 | 2047 | 2047-08-30 | 0.012029 | 0.3016 | 0.031998 | 0.29445 | 0.023977 | 0.26857 | 0.038049 | 0.33177 | 0.036036 | 0.33056 | 0.018512 | 0.18502 | 0.02273 | 0.17937 | 0.07255 | 0.70203 | 0.042309 | 0.33704 | 0.053597 | 0.29955
8 | 2047 | 2047-08-31 | 0.0050559 | 0.27192 | 0.020592 | 0.22547 | 0.015717 | 0.22193 | 0.022508 | 0.24283 | 0.024993 | 0.26592 | 0.010247 | 0.12762 | 0.012195 | 0.129 | 0.049309 | 0.53243 | 0.033708 | 0.29045 | 0.042851 | 0.25472
9 | 2047 | 2047-09-01 | 0.0099166 | 0.30543 | 0.020694 | 0.23729 | 0.016621 | 0.23865 | 0.029372 | 0.30852 | 0.024014 | 0.27799 | 0.025519 | 0.29977 | 0.01625 | 0.15278 | 0.050228 | 0.54408 | 0.037332 | 0.31521 | 0.050341 | 0.29069
9 | 2047 | 2047-09-02 | 0.0172 | 0.33871 | 0.032459 | 0.31021 | 0.02505 | 0.28582 | 0.044248 | 0.40197 | 0.035186 | 0.35436 | 0.033965 | 0.36545 | 0.026352 | 0.20005 | 0.073315 | 0.7223 | 0.04811 | 0.38093 | 0.059001 | 0.3217
9 | 2047 | 2047-09-03 | 0.015915 | 0.32985 | 0.032816 | 0.30902 | 0.025289 | 0.28524 | 0.043654 | 0.39984 | 0.034763 | 0.35221 | 0.033919 | 0.36655 | 0.026181 | 0.19836 | 0.073673 | 0.72434 | 0.047105 | 0.3682 | 0.05726 | 0.31058
9 | 2047 | 2047-09-04 | 0.016335 | 0.3323 | 0.03319 | 0.31073 | 0.02559 | 0.28704 | 0.042973 | 0.39661 | 0.034736 | 0.34614 | 0.033024 | 0.35726 | 0.025835 | 0.19511 | 0.073479 | 0.72843 | 0.048646 | 0.38184 | 0.058742 | 0.31833
9 | 2047 | 2047-09-05 | 0.016779 | 0.33116 | 0.03359 | 0.31334 | 0.025961 | 0.29166 | 0.042915 | 0.40113 | 0.035187 | 0.35181 | 0.033248 | 0.36211 | 0.025031 | 0.18815 | 0.073653 | 0.7316 | 0.04875 | 0.38028 | 0.058246 | 0.31451
9 | 2047 | 2047-09-06 | 0.021997 | 0.36016 | 0.034019 | 0.31561 | 0.026575 | 0.29482 | 0.042859 | 0.40548 | 0.035695 | 0.35704 | 0.033415 | 0.36605 | 0.025898 | 0.19467 | 0.073824 | 0.73592 | 0.049422 | 0.38432 | 0.058723 | 0.31665
9 | 2047 | 2047-09-07 | 0.015955 | 0.33495 | 0.022813 | 0.25222 | 0.018257 | 0.24769 | 0.027203 | 0.31237 | 0.024146 | 0.28274 | 0.025426 | 0.30908 | 0.016478 | 0.15185 | 0.050769 | 0.56721 | 0.041164 | 0.33947 | 0.050505 | 0.28593
9 | 2047 | 2047-09-08 | 0.014409 | 0.32709 | 0.023287 | 0.25803 | 0.018732 | 0.25342 | 0.027417 | 0.31957 | 0.024596 | 0.29374 | 0.026528 | 0.32405 | 0.01791 | 0.16242 | 0.050716 | 0.5683 | 0.04109 | 0.33602 | 0.05119 | 0.28919
9 | 2047 | 2047-09-09 | 0.020305 | 0.34707 | 0.035458 | 0.32833 | 0.027634 | 0.30311 | 0.041773 | 0.4048 | 0.035401 | 0.35827 | 0.034183 | 0.37782 | 0.027246 | 0.20255 | 0.073904 | 0.74368 | 0.050539 | 0.38716 | 0.061062 | 0.32686
9 | 2047 | 2047-09-10 | 0.02297 | 0.36222 | 0.035999 | 0.33197 | 0.028114 | 0.30511 | 0.041815 | 0.4092 | 0.035834 | 0.36462 | 0.034825 | 0.38646 | 0.027778 | 0.2056 | 0.074277 | 0.74947 | 0.051449 | 0.39277 | 0.06236 | 0.33349
9 | 2047 | 2047-09-11 | 0.02604 | 0.37686 | 0.036574 | 0.33426 | 0.028604 | 0.30569 | 0.041721 | 0.41159 | 0.036441 | 0.3666 | 0.034792 | 0.38657 | 0.02844 | 0.21 | 0.074502 | 0.75641 | 0.053336 | 0.40834 | 0.061153 | 0.32446
9 | 2047 | 2047-09-12 | 0.028377 | 0.3891 | 0.03718 | 0.33622 | 0.029179 | 0.30998 | 0.042436 | 0.42409 | 0.037997 | 0.3821 | 0.03567 | 0.39856 | 0.029411 | 0.21633 | 0.074527 | 0.76556 | 0.056842 | 0.44045 | 0.064661 | 0.34386
9 | 2047 | 2047-09-13 | 0.029143 | 0.38966 | 0.037996 | 0.34259 | 0.030039 | 0.31549 | 0.042765 | 0.43105 | 0.03877 | 0.39181 | 0.036635 | 0.41053 | 0.029229 | 0.21371 | 0.07536 | 0.76303 | 0.052787 | 0.39488 | 0.062377 | 0.32851
9 | 2047 | 2047-09-14 | 0.022305 | 0.36207 | 0.027386 | 0.28009 | 0.022193 | 0.26999 | 0.027162 | 0.33619 | 0.027461 | 0.31424 | 0.02847 | 0.34937 | 0.020327 | 0.17371 | 0.052269 | 0.59166 | 0.043705 | 0.34092 | 0.05375 | 0.29547
9 | 2047 | 2047-09-15 | 0.023582 | 0.36902 | 0.028244 | 0.29075 | 0.023468 | 0.28356 | 0.026957 | 0.33536 | 0.027654 | 0.31317 | 0.028751 | 0.35154 | 0.02189 | 0.18432 | 0.052546 | 0.59685 | 0.044816 | 0.34814 | 0.053499 | 0.29233
9 | 2047 | 2047-09-16 | 0.028518 | 0.38404 | 0.039856 | 0.356 | 0.031764 | 0.32544 | 0.041556 | 0.42093 | 0.03891 | 0.37707 | 0.036403 | 0.40327 | 0.031101 | 0.22266 | 0.075896 | 0.77302 | 0.054442 | 0.40006 | 0.06656 | 0.34871
9 | 2047 | 2047-09-17 | 0.030434 | 0.39473 | 0.04154 | 0.37156 | 0.033901 | 0.34541 | 0.042285 | 0.43114 | 0.040086 | 0.39121 | 0.037873 | 0.42037 | 0.031811 | 0.22587 | 0.07656 | 0.78189 | 0.056196 | 0.41304 | 0.06899 | 0.36128
9 | 2047 | 2047-09-18 | 0.030528 | 0.39168 | 0.041939 | 0.3711 | 0.033255 | 0.33399 | 0.042655 | 0.43624 | 0.041049 | 0.39734 | 0.038588 | 0.42748 | 0.032069 | 0.22569 | 0.077059 | 0.78865 | 0.057507 | 0.4217 | 0.066664 | 0.34529
9 | 2047 | 2047-09-19 | 0.032329 | 0.39995 | 0.042557 | 0.37256 | 0.034028 | 0.33701 | 0.043201 | 0.44287 | 0.041718 | 0.40791 | 0.040265 | 0.44581 | 0.033867 | 0.2376 | 0.077535 | 0.78895 | 0.056006 | 0.40192 | 0.06805 | 0.35068
9 | 2047 | 2047-09-20 | 0.036047 | 0.42002 | 0.044139 | 0.38628 | 0.035673 | 0.34919 | 0.043996 | 0.45243 | 0.043469 | 0.41829 | 0.040938 | 0.45228 | 0.033372 | 0.2311 | 0.077931 | 0.79706 | 0.058311 | 0.42064 | 0.06942 | 0.35698
9 | 2047 | 2047-09-21 | 0.023799 | 0.35737 | 0.032421 | 0.30712 | 0.027209 | 0.29492 | 0.028521 | 0.35543 | 0.032261 | 0.33734 | 0.032833 | 0.38903 | 0.023723 | 0.18384 | 0.05494 | 0.62887 | 0.050673 | 0.38055 | 0.061914 | 0.32985
9 | 2047 | 2047-09-22 | 0.026895 | 0.37459 | 0.03311 | 0.31222 | 0.028167 | 0.30435 | 0.029457 | 0.36525 | 0.033302 | 0.35216 | 0.03497 | 0.41209 | 0.024961 | 0.19033 | 0.055047 | 0.6306 | 0.051005 | 0.37966 | 0.064994 | 0.34638
9 | 2047 | 2047-09-23 | 0.036973 | 0.41712 | 0.04604 | 0.39358 | 0.038081 | 0.36166 | 0.044664 | 0.45456 | 0.04523 | 0.42033 | 0.043144 | 0.46787 | 0.036166 | 0.244 | 0.079388 | 0.81034 | 0.059705 | 0.4203 | 0.074075 | 0.37807
9 | 2047 | 2047-09-24 | 0.040712 | 0.43441 | 0.047923 | 0.40909 | 0.039013 | 0.36529 | 0.046701 | 0.47756 | 0.048326 | 0.44858 | 0.045206 | 0.49101 | 0.038485 | 0.2596 | 0.080554 | 0.82045 | 0.060883 | 0.4263 | 0.076193 | 0.38769
9 | 2047 | 2047-09-25 | 0.04296 | 0.44683 | 0.048512 | 0.4103 | 0.041112 | 0.38227 | 0.047036 | 0.47758 | 0.048745 | 0.44926 | 0.046393 | 0.50022 | 0.03876 | 0.25828 | 0.080901 | 0.82934 | 0.063897 | 0.45202 | 0.075183 | 0.37968
9 | 2047 | 2047-09-26 | 0.047128 | 0.46737 | 0.050259 | 0.42403 | 0.040712 | 0.37136 | 0.047821 | 0.48277 | 0.049841 | 0.45588 | 0.047789 | 0.51216 | 0.041872 | 0.28003 | 0.081553 | 0.83852 | 0.066209 | 0.47017 | 0.076439 | 0.38463
9 | 2047 | 2047-09-27 | 0.049932 | 0.48407 | 0.050144 | 0.41787 | 0.041493 | 0.37491 | 0.049464 | 0.49819 | 0.051619 | 0.47759 | 0.050586 | 0.54167 | 0.041851 | 0.27555 | 0.081942 | 0.8401 | 0.065881 | 0.46203 | 0.075955 | 0.37925
9 | 2047 | 2047-09-28 | 0.041059 | 0.4419 | 0.039731 | 0.35496 | 0.03439 | 0.33555 | 0.036462 | 0.42821 | 0.043032 | 0.43275 | 0.045301 | 0.51254 | 0.032125 | 0.22642 | 0.059358 | 0.67653 | 0.059471 | 0.43353 | 0.071914 | 0.37271
9 | 2047 | 2047-09-29 | 0.038532 | 0.42725 | 0.041338 | 0.37371 | 0.036096 | 0.35033 | 0.037199 | 0.43037 | 0.043724 | 0.43628 | 0.046989 | 0.52617 | 0.033506 | 0.23328 | 0.060776 | 0.68651 | 0.060082 | 0.43334 | 0.073692 | 0.38076
9 | 2047 | 2047-09-30 | 0.054548 | 0.50498 | 0.054457 | 0.45287 | 0.045356 | 0.39799 | 0.053691 | 0.53125 | 0.057425 | 0.5169 | 0.055736 | 0.58721 | 0.045773 | 0.29402 | 0.084924 | 0.86851 | 0.070661 | 0.49312 | 0.082099 | 0.40788
10 | 2047 | 2047-10-01 | 0.065389 | 0.49598 | 0.063858 | 0.49346 | 0.049233 | 0.40922 | 0.053524 | 0.55891 | 0.061404 | 0.50566 | 0.052232 | 0.56331 | 0.06613 | 0.35162 | 0.094142 | 0.92683 | 0.089952 | 0.56354 | 0.09964 | 0.45602
10 | 2047 | 2047-10-02 | 0.060397 | 0.47546 | 0.064547 | 0.4964 | 0.051186 | 0.4195 | 0.055947 | 0.57556 | 0.06458 | 0.52646 | 0.055568 | 0.59254 | 0.071837 | 0.37454 | 0.093023 | 0.91553 | 0.085237 | 0.53296 | 0.10097 | 0.46027
10 | 2047 | 2047-10-03 | 0.068513 | 0.50746 | 0.065279 | 0.49963 | 0.054565 | 0.43874 | 0.058568 | 0.59619 | 0.068061 | 0.55035 | 0.05907 | 0.62509 | 0.069941 | 0.36745 | 0.096115 | 0.94297 | 0.094054 | 0.58532 | 0.10579 | 0.47972
10 | 2047 | 2047-10-04 | 0.072506 | 0.5229 | 0.066586 | 0.50726 | 0.055602 | 0.44362 | 0.059796 | 0.60269 | 0.06945 | 0.55696 | 0.060369 | 0.63413 | 0.073508 | 0.38333 | 0.097417 | 0.9516 | 0.091849 | 0.56785 | 0.10612 | 0.479
10 | 2047 | 2047-10-05 | 0.069911 | 0.5101 | 0.05727 | 0.45133 | 0.047983 | 0.39807 | 0.047393 | 0.52919 | 0.061383 | 0.50822 | 0.055948 | 0.60707 | 0.067685 | 0.35582 | 0.074411 | 0.78039 | 0.083497 | 0.52256 | 0.089099 | 0.40629
10 | 2047 | 2047-10-06 | 0.070106 | 0.51066 | 0.059213 | 0.46384 | 0.050812 | 0.41491 | 0.047332 | 0.52754 | 0.06093 | 0.5012 | 0.054989 | 0.59575 | 0.070969 | 0.36822 | 0.075905 | 0.79319 | 0.088517 | 0.55245 | 0.10282 | 0.46408
10 | 2047 | 2047-10-07 | 0.07685 | 0.53916 | 0.072074 | 0.54153 | 0.057256 | 0.44897 | 0.06493 | 0.6411 | 0.075581 | 0.59388 | 0.065802 | 0.68138 | 0.076152 | 0.39476 | 0.10007 | 0.97097 | 0.095878 | 0.58764 | 0.11479 | 0.51193
10 | 2047 | 2047-10-08 | 0.06879 | 0.50567 | 0.068794 | 0.51453 | 0.056749 | 0.44124 | 0.066107 | 0.63605 | 0.076363 | 0.59149 | 0.066907 | 0.68044 | 0.075794 | 0.39283 | 0.10065 | 0.97335 | 0.093683 | 0.57152 | 0.11861 | 0.52666
10 | 2047 | 2047-10-09 | 0.075765 | 0.53313 | 0.070134 | 0.52091 | 0.059723 | 0.45708 | 0.069 | 0.64347 | 0.079464 | 0.60642 | 0.070631 | 0.70401 | 0.084049 | 0.42821 | 0.10453 | 1.0048 | 0.099284 | 0.60199 | 0.11677 | 0.51734
10 | 2047 | 2047-10-10 | 0.07814 | 0.54151 | 0.074044 | 0.54692 | 0.063811 | 0.48206 | 0.072581 | 0.67874 | 0.084154 | 0.64133 | 0.074798 | 0.74801 | 0.083122 | 0.42491 | 0.10673 | 1.0235 | 0.10636 | 0.64462 | 0.12435 | 0.54854
10 | 2047 | 2047-10-11 | 0.088025 | 0.58074 | 0.079674 | 0.58539 | 0.065946 | 0.49281 | 0.076088 | 0.70682 | 0.088484 | 0.67106 | 0.078902 | 0.78662 | 0.089878 | 0.45713 | 0.10767 | 1.0282 | 0.10423 | 0.62863 | 0.11902 | 0.52419
10 | 2047 | 2047-10-12 | 0.088878 | 0.58146 | 0.07485 | 0.55995 | 0.070139 | 0.52207 | 0.064047 | 0.62662 | 0.080269 | 0.61709 | 0.074579 | 0.75354 | 0.086483 | 0.43889 | 0.086707 | 0.8738 | 0.099929 | 0.60753 | 0.11473 | 0.50578
10 | 2047 | 2047-10-13 | 0.081193 | 0.55064 | 0.075139 | 0.55978 | 0.067193 | 0.50093 | 0.066721 | 0.65426 | 0.083507 | 0.64038 | 0.077018 | 0.78049 | 0.090475 | 0.45294 | 0.089293 | 0.89532 | 0.1077 | 0.65443 | 0.12125 | 0.53235
10 | 2047 | 2047-10-14 | 0.09467 | 0.60563 | 0.087385 | 0.63181 | 0.07932 | 0.56906 | 0.086077 | 0.77766 | 0.10012 | 0.74598 | 0.089971 | 0.88376 | 0.10257 | 0.51347 | 0.1137 | 1.0736 | 0.114 | 0.68279 | 0.12971 | 0.56572
10 | 2047 | 2047-10-15 | 0.10152 | 0.63307 | 0.086292 | 0.62114 | 0.077236 | 0.55296 | 0.0889 | 0.79603 | 0.10314 | 0.7637 | 0.09268 | 0.90576 | 0.1059 | 0.52768 | 0.11728 | 1.1029 | 0.12221 | 0.73128 | 0.13869 | 0.60241
10 | 2047 | 2047-10-16 | 0.10342 | 0.63958 | 0.091901 | 0.65892 | 0.085352 | 0.6021 | 0.093165 | 0.82681 | 0.10815 | 0.79698 | 0.097523 | 0.94906 | 0.11003 | 0.54615 | 0.11796 | 1.1047 | 0.11974 | 0.71382 | 0.13253 | 0.57498
10 | 2047 | 2047-10-17 | 0.11329 | 0.6776 | 0.096072 | 0.68577 | 0.094409 | 0.65665 | 0.098401 | 0.86832 | 0.11455 | 0.84197 | 0.10371 | 1.0075 | 0.11671 | 0.5782 | 0.12208 | 1.1381 | 0.12827 | 0.76378 | 0.14588 | 0.62973
10 | 2047 | 2047-10-18 | 0.12797 | 0.73576 | 0.1053 | 0.74829 | 0.10989 | 0.75161 | 0.1019 | 0.89158 | 0.11833 | 0.86506 | 0.10717 | 1.0364 | 0.1242 | 0.6124 | 0.12492 | 1.1594 | 0.13245 | 0.78705 | 0.15865 | 0.68251
10 | 2047 | 2047-10-19 | 0.14363 | 0.7969 | 0.097712 | 0.70555 | 0.10025 | 0.69407 | 0.0938 | 0.85506 | 0.11561 | 0.85706 | 0.10798 | 1.0619 | 0.12267 | 0.60116 | 0.10624 | 1.0242 | 0.13328 | 0.79692 | 0.14814 | 0.63783
10 | 2047 | 2047-10-20 | 0.12969 | 0.73981 | 0.099969 | 0.71774 | 0.10428 | 0.71688 | 0.094027 | 0.83173 | 0.11406 | 0.83176 | 0.10659 | 1.0288 | 0.12541 | 0.61339 | 0.10919 | 1.0465 | 0.1383 | 0.82572 | 0.14226 | 0.6115
10 | 2047 | 2047-10-21 | 0.14248 | 0.7918 | 0.11057 | 0.77738 | 0.11202 | 0.75735 | 0.11385 | 0.95136 | 0.13069 | 0.93423 | 0.1197 | 1.1281 | 0.13755 | 0.67186 | 0.13565 | 1.2442 | 0.15474 | 0.9183 | 0.17501 | 0.74829
10 | 2047 | 2047-10-22 | 0.14551 | 0.80321 | 0.11529 | 0.8081 | 0.1148 | 0.77186 | 0.11993 | 1.0101 | 0.1383 | 0.99173 | 0.12641 | 1.1993 | 0.14322 | 0.69703 | 0.13859 | 1.2635 | 0.15317 | 0.90394 | 0.1711 | 0.72927
10 | 2047 | 2047-10-23 | 0.1524 | 0.82971 | 0.12203 | 0.85233 | 0.1355 | 0.89897 | 0.12444 | 1.0355 | 0.14302 | 1.0196 | 0.13108 | 1.2354 | 0.14749 | 0.71644 | 0.139 | 1.2615 | 0.14904 | 0.8765 | 0.176 | 0.74893
10 | 2047 | 2047-10-24 | 0.15888 | 0.85489 | 0.12708 | 0.88508 | 0.13422 | 0.88738 | 0.12965 | 1.0714 | 0.14882 | 1.0574 | 0.1366 | 1.2834 | 0.15229 | 0.738 | 0.14107 | 1.2753 | 0.15144 | 0.88966 | 0.17896 | 0.76093
10 | 2047 | 2047-10-25 | 0.15747 | 0.84889 | 0.12461 | 0.8655 | 0.13027 | 0.86001 | 0.13377 | 1.0978 | 0.153 | 1.0825 | 0.14034 | 1.3136 | 0.16061 | 0.77449 | 0.14736 | 1.3281 | 0.16799 | 0.98985 | 0.18225 | 0.77354
10 | 2047 | 2047-10-26 | 0.15543 | 0.83831 | 0.12217 | 0.85692 | 0.13514 | 0.89304 | 0.12564 | 1.0552 | 0.14966 | 1.067 | 0.14051 | 1.3285 | 0.15464 | 0.74552 | 0.12565 | 1.1647 | 0.16097 | 0.95294 | 0.17204 | 0.72956
10 | 2047 | 2047-10-27 | 0.16058 | 0.85814 | 0.1264 | 0.88375 | 0.14559 | 0.95605 | 0.12789 | 1.0565 | 0.15079 | 1.0648 | 0.14136 | 1.3232 | 0.16212 | 0.77711 | 0.1279 | 1.1785 | 0.16082 | 0.94932 | 0.17663 | 0.74821
10 | 2047 | 2047-10-28 | 0.15238 | 0.8263 | 0.12888 | 0.88474 | 0.13306 | 0.86765 | 0.14667 | 1.1675 | 0.16554 | 1.1522 | 0.15211 | 1.3994 | 0.16125 | 0.77558 | 0.15084 | 1.3419 | 0.16377 | 0.95883 | 0.18502 | 0.78175
10 | 2047 | 2047-10-29 | 0.15673 | 0.84184 | 0.13262 | 0.90774 | 0.13776 | 0.89293 | 0.15166 | 1.1954 | 0.17056 | 1.1814 | 0.15695 | 1.4361 | 0.16277 | 0.78417 | 0.15257 | 1.3504 | 0.16114 | 0.9397 | 0.16912 | 0.71269
10 | 2047 | 2047-10-30 | 0.15014 | 0.81543 | 0.13022 | 0.88757 | 0.1326 | 0.85731 | 0.15211 | 1.1718 | 0.16867 | 1.1521 | 0.15493 | 1.3954 | 0.16416 | 0.7882 | 0.15577 | 1.3753 | 0.17067 | 0.99851 | 0.17623 | 0.74166
10 | 2047 | 2047-10-31 | 0.14912 | 0.81052 | 0.13005 | 0.88284 | 0.13798 | 0.88836 | 0.15667 | 1.2008 | 0.17311 | 1.1784 | 0.1588 | 1.426 | 0.16439 | 0.7879 | 0.15681 | 1.3775 | 0.16663 | 0.97132 | 0.17199 | 0.72282
11 | 2047 | 2047-11-01 | 0.1844 | 0.89291 | 0.13893 | 0.84755 | 0.17379 | 0.94564 | 0.19973 | 1.2121 | 0.20405 | 1.2438 | 0.16248 | 1.2904 | 0.20294 | 0.85244 | 0.19635 | 1.6104 | 0.19673 | 0.97274 | 0.19894 | 0.77536
11 | 2047 | 2047-11-02 | 0.19475 | 0.92613 | 0.13425 | 0.81231 | 0.17169 | 0.92386 | 0.18918 | 1.1449 | 0.19687 | 1.1967 | 0.15816 | 1.2585 | 0.2041 | 0.84215 | 0.17358 | 1.4388 | 0.18537 | 0.91556 | 0.19197 | 0.74426
11 | 2047 | 2047-11-03 | 0.20687 | 0.97396 | 0.14832 | 0.88787 | 0.18216 | 0.97593 | 0.20165 | 1.212 | 0.20803 | 1.2568 | 0.16823 | 1.3313 | 0.21949 | 0.9046 | 0.17747 | 1.4644 | 0.18764 | 0.92706 | 0.19295 | 0.74725
11 | 2047 | 2047-11-04 | 0.19491 | 0.93236 | 0.15683 | 0.94038 | 0.18121 | 0.9783 | 0.22213 | 1.3296 | 0.22381 | 1.3476 | 0.18089 | 1.4184 | 0.23138 | 0.96327 | 0.20376 | 1.656 | 0.1973 | 0.97822 | 0.20784 | 0.8062
11 | 2047 | 2047-11-05 | 0.19071 | 0.91848 | 0.15767 | 0.94403 | 0.19117 | 1.0274 | 0.22281 | 1.3365 | 0.22377 | 1.3452 | 0.18311 | 1.4328 | 0.22247 | 0.93356 | 0.19756 | 1.6076 | 0.18486 | 0.92129 | 0.19381 | 0.75412
11 | 2047 | 2047-11-06 | 0.21285 | 0.99821 | 0.16583 | 0.9861 | 0.20526 | 1.0911 | 0.23303 | 1.387 | 0.23303 | 1.3944 | 0.19038 | 1.4823 | 0.22747 | 0.95355 | 0.20842 | 1.6827 | 0.20186 | 0.99607 | 0.21178 | 0.81947
11 | 2047 | 2047-11-07 | 0.2135 | 1.0006 | 0.17063 | 1.0107 | 0.21674 | 1.1411 | 0.24589 | 1.4435 | 0.24522 | 1.4595 | 0.19752 | 1.5277 | 0.24378 | 1.0095 | 0.21965 | 1.7613 | 0.21635 | 1.0626 | 0.22801 | 0.87872
11 | 2047 | 2047-11-08 | 0.214 | 1.0033 | 0.17487 | 1.0325 | 0.20969 | 1.1103 | 0.24953 | 1.4612 | 0.24815 | 1.4734 | 0.2006 | 1.5463 | 0.2441 | 1.0155 | 0.2174 | 1.7418 | 0.20907 | 1.0302 | 0.23009 | 0.88583
11 | 2047 | 2047-11-09 | 0.20747 | 0.97473 | 0.15431 | 0.91313 | 0.19528 | 1.032 | 0.23531 | 1.3765 | 0.23719 | 1.4049 | 0.1941 | 1.4978 | 0.23329 | 0.96367 | 0.1892 | 1.5302 | 0.18853 | 0.93171 | 0.19688 | 0.75846
11 | 2047 | 2047-11-10 | 0.20426 | 0.96355 | 0.16422 | 0.96528 | 0.21298 | 1.1152 | 0.2389 | 1.3996 | 0.23965 | 1.4163 | 0.19855 | 1.5286 | 0.23505 | 0.97371 | 0.19836 | 1.5924 | 0.20381 | 0.99756 | 0.20074 | 0.77211
11 | 2047 | 2047-11-11 | 0.24846 | 1.1246 | 0.18087 | 1.0584 | 0.22468 | 1.1758 | 0.2651 | 1.5344 | 0.26137 | 1.5391 | 0.21193 | 1.6153 | 0.25974 | 1.0744 | 0.22923 | 1.8167 | 0.22157 | 1.0847 | 0.22842 | 0.87805
11 | 2047 | 2047-11-12 | 0.25758 | 1.1583 | 0.18491 | 1.0778 | 0.24921 | 1.2855 | 0.27812 | 1.5989 | 0.27312 | 1.6018 | 0.22092 | 1.6768 | 0.27671 | 1.1378 | 0.23382 | 1.8457 | 0.22879 | 1.1147 | 0.2436 | 0.93325
11 | 2047 | 2047-11-13 | 0.24008 | 1.0954 | 0.18633 | 1.0852 | 0.24006 | 1.2414 | 0.27711 | 1.5752 | 0.27259 | 1.5954 | 0.21645 | 1.6317 | 0.27284 | 1.1277 | 0.23211 | 1.8295 | 0.22329 | 1.0896 | 0.24374 | 0.93338
11 | 2047 | 2047-11-14 | 0.26014 | 1.165 | 0.18854 | 1.0939 | 0.24808 | 1.2765 | 0.28626 | 1.6306 | 0.27994 | 1.634 | 0.22551 | 1.6978 | 0.28188 | 1.1588 | 0.23646 | 1.8578 | 0.2261 | 1.1036 | 0.24066 | 0.92165
11 | 2047 | 2047-11-15 | 0.25705 | 1.1534 | 0.18427 | 1.0662 | 0.2486 | 1.2725 | 0.28934 | 1.6418 | 0.28236 | 1.6445 | 0.22722 | 1.7039 | 0.28895 | 1.1858 | 0.23853 | 1.8688 | 0.22817 | 1.1114 | 0.24249 | 0.92805
11 | 2047 | 2047-11-16 | 0.25602 | 1.1443 | 0.1871 | 1.0733 | 0.25677 | 1.3035 | 0.289 | 1.6317 | 0.28408 | 1.6465 | 0.2308 | 1.7308 | 0.28504 | 1.1604 | 0.22423 | 1.757 | 0.23376 | 1.1277 | 0.24477 | 0.93113
11 | 2047 | 2047-11-17 | 0.24526 | 1.1042 | 0.18833 | 1.0785 | 0.26068 | 1.3193 | 0.29027 | 1.622 | 0.28546 | 1.6507 | 0.22836 | 1.7013 | 0.2891 | 1.1779 | 0.22703 | 1.7736 | 0.23548 | 1.1354 | 0.24761 | 0.94143
11 | 2047 | 2047-11-18 | 0.27123 | 1.2034 | 0.19629 | 1.1296 | 0.24569 | 1.2598 | 0.3021 | 1.7065 | 0.29197 | 1.6896 | 0.23786 | 1.7679 | 0.29498 | 1.212 | 0.25146 | 1.9514 | 0.24042 | 1.167 | 0.27006 | 1.0285
11 | 2047 | 2047-11-19 | 0.28479 | 1.2515 | 0.20879 | 1.1946 | 0.26194 | 1.3363 | 0.32173 | 1.8019 | 0.30995 | 1.7866 | 0.25045 | 1.8541 | 0.3099 | 1.2644 | 0.26003 | 2.01 | 0.25147 | 1.2171 | 0.27253 | 1.0372
11 | 2047 | 2047-11-20 | 0.28329 | 1.2493 | 0.20893 | 1.1948 | 0.25847 | 1.3212 | 0.32319 | 1.8114 | 0.31031 | 1.7858 | 0.25263 | 1.866 | 0.31605 | 1.2891 | 0.26358 | 2.0316 | 0.25586 | 1.2355 | 0.27683 | 1.0527
11 | 2047 | 2047-11-21 | 0.29648 | 1.2956 | 0.21714 | 1.2345 | 0.27355 | 1.3857 | 0.33641 | 1.8865 | 0.3214 | 1.845 | 0.26404 | 1.9483 | 0.32014 | 1.3074 | 0.27034 | 2.0766 | 0.26501 | 1.2761 | 0.28372 | 1.0776
11 | 2047 | 2047-11-22 | 0.31861 | 1.3723 | 0.22824 | 1.2901 | 0.30467 | 1.5286 | 0.34526 | 1.9286 | 0.32901 | 1.8844 | 0.26982 | 1.9846 | 0.345 | 1.3936 | 0.26987 | 2.0691 | 0.26228 | 1.2629 | 0.29244 | 1.1094
11 | 2047 | 2047-11-23 | 0.31918 | 1.3712 | 0.21039 | 1.1859 | 0.30129 | 1.5014 | 0.34114 | 1.8825 | 0.32804 | 1.8705 | 0.26659 | 1.9537 | 0.33163 | 1.3396 | 0.24723 | 1.8974 | 0.25203 | 1.21 | 0.26717 | 1.0117
11 | 2047 | 2047-11-24 | 0.31052 | 1.3405 | 0.21033 | 1.184 | 0.3004 | 1.4954 | 0.34515 | 1.9058 | 0.33069 | 1.8824 | 0.27059 | 1.979 | 0.31604 | 1.2854 | 0.24635 | 1.8873 | 0.2473 | 1.1892 | 0.28012 | 1.059
11 | 2047 | 2047-11-25 | 0.29398 | 1.287 | 0.21404 | 1.2114 | 0.2679 | 1.3564 | 0.36647 | 2.0277 | 0.3467 | 1.9736 | 0.28353 | 2.0661 | 0.33262 | 1.3545 | 0.27189 | 2.0726 | 0.2565 | 1.2379 | 0.27936 | 1.0611
11 | 2047 | 2047-11-26 | 0.30472 | 1.3235 | 0.21336 | 1.2061 | 0.27607 | 1.3916 | 0.36875 | 2.0405 | 0.34778 | 1.9767 | 0.28593 | 2.0787 | 0.32692 | 1.332 | 0.27573 | 2.0958 | 0.2634 | 1.2659 | 0.28793 | 1.092
11 | 2047 | 2047-11-27 | 0.30084 | 1.3088 | 0.21314 | 1.2026 | 0.27432 | 1.3802 | 0.36591 | 2.0057 | 0.34534 | 1.9593 | 0.27952 | 2.0174 | 0.32682 | 1.3399 | 0.27387 | 2.0785 | 0.25779 | 1.2406 | 0.27527 | 1.0455
11 | 2047 | 2047-11-28 | 0.29672 | 1.2957 | 0.20976 | 1.1847 | 0.26407 | 1.3329 | 0.36924 | 2.0329 | 0.34682 | 1.9651 | 0.28485 | 2.0554 | 0.32632 | 1.3394 | 0.27104 | 2.0551 | 0.24738 | 1.1968 | 0.27027 | 1.0273
11 | 2047 | 2047-11-29 | 0.30921 | 1.3436 | 0.2266 | 1.2728 | 0.28908 | 1.4527 | 0.38339 | 2.1153 | 0.35851 | 2.0276 | 0.29733 | 2.1462 | 0.33887 | 1.3857 | 0.28101 | 2.1231 | 0.26413 | 1.2697 | 0.2895 | 1.0977
11 | 2047 | 2047-11-30 | 0.31377 | 1.3526 | 0.22197 | 1.237 | 0.29978 | 1.4879 | 0.37799 | 2.071 | 0.35571 | 2.004 | 0.29519 | 2.1265 | 0.34513 | 1.3944 | 0.25306 | 1.9122 | 0.24807 | 1.188 | 0.27349 | 1.034
12 | 2047 | 2047-12-01 | 0.287 | 1.3204 | 0.24652 | 1.352 | 0.30641 | 1.5647 | 0.41775 | 2.2314 | 0.36349 | 2.0528 | 0.30019 | 1.9805 | 0.30348 | 1.3559 | 0.28092 | 2.0503 | 0.26343 | 1.2941 | 0.28419 | 1.1118
12 | 2047 | 2047-12-02 | 0.3006 | 1.3753 | 0.27179 | 1.4899 | 0.32541 | 1.6624 | 0.45202 | 2.4079 | 0.38944 | 2.2001 | 0.3173 | 2.0775 | 0.31897 | 1.4275 | 0.30924 | 2.2537 | 0.27792 | 1.3667 | 0.28857 | 1.1313
12 | 2047 | 2047-12-03 | 0.31775 | 1.4422 | 0.27972 | 1.53 | 0.3338 | 1.6998 | 0.46063 | 2.4516 | 0.39494 | 2.2272 | 0.32413 | 2.1175 | 0.32893 | 1.4693 | 0.31525 | 2.2905 | 0.28639 | 1.4052 | 0.30973 | 1.2138
12 | 2047 | 2047-12-04 | 0.31926 | 1.4476 | 0.28147 | 1.538 | 0.33347 | 1.6983 | 0.46224 | 2.4591 | 0.39591 | 2.2295 | 0.32573 | 2.126 | 0.33186 | 1.4814 | 0.32026 | 2.322 | 0.29089 | 1.4269 | 0.31104 | 1.2183
12 | 2047 | 2047-12-05 | 0.31902 | 1.4461 | 0.28588 | 1.5608 | 0.33834 | 1.7214 | 0.47336 | 2.5113 | 0.40407 | 2.2723 | 0.33201 | 2.1574 | 0.33523 | 1.4949 | 0.32762 | 2.369 | 0.2993 | 1.4666 | 0.33068 | 1.2947
12 | 2047 | 2047-12-06 | 0.31151 | 1.4162 | 0.28249 | 1.5408 | 0.33517 | 1.7049 | 0.47562 | 2.5191 | 0.40618 | 2.2815 | 0.33237 | 2.1549 | 0.34264 | 1.526 | 0.32677 | 2.3596 | 0.29813 | 1.4597 | 0.33185 | 1.2994
12 | 2047 | 2047-12-07 | 0.29956 | 1.3666 | 0.27688 | 1.4996 | 0.33406 | 1.6909 | 0.46395 | 2.451 | 0.39632 | 2.2179 | 0.32923 | 2.1316 | 0.32867 | 1.4607 | 0.29731 | 2.1437 | 0.27678 | 1.3555 | 0.29393 | 1.1491
12 | 2047 | 2047-12-08 | 0.30817 | 1.4 | 0.26723 | 1.4499 | 0.32452 | 1.6442 | 0.47542 | 2.5108 | 0.40325 | 2.2527 | 0.33879 | 2.1889 | 0.32769 | 1.456 | 0.29291 | 2.1099 | 0.27146 | 1.3284 | 0.30132 | 1.1779
12 | 2047 | 2047-12-09 | 0.31964 | 1.4467 | 0.28255 | 1.5365 | 0.33584 | 1.7046 | 0.48044 | 2.5485 | 0.40721 | 2.2769 | 0.34045 | 2.2063 | 0.33812 | 1.5055 | 0.32161 | 2.3159 | 0.28728 | 1.407 | 0.30484 | 1.1939
12 | 2047 | 2047-12-10 | 0.33142 | 1.4926 | 0.28494 | 1.5478 | 0.34431 | 1.7442 | 0.4904 | 2.5952 | 0.41444 | 2.3147 | 0.34597 | 2.2331 | 0.34098 | 1.5167 | 0.32797 | 2.3552 | 0.29688 | 1.4508 | 0.32767 | 1.2831
12 | 2047 | 2047-12-11 | 0.33327 | 1.4995 | 0.29528 | 1.5971 | 0.34777 | 1.7574 | 0.50646 | 2.6736 | 0.42552 | 2.3735 | 0.35616 | 2.2882 | 0.35592 | 1.5805 | 0.33285 | 2.3855 | 0.3026 | 1.4775 | 0.31993 | 1.2529
12 | 2047 | 2047-12-12 | 0.34155 | 1.5316 | 0.30307 | 1.6364 | 0.36494 | 1.8401 | 0.50385 | 2.6549 | 0.42469 | 2.3673 | 0.35204 | 2.2566 | 0.36053 | 1.5984 | 0.33243 | 2.379 | 0.30276 | 1.4766 | 0.32171 | 1.2599
12 | 2047 | 2047-12-13 | 0.36122 | 1.6085 | 0.29871 | 1.6134 | 0.36964 | 1.8634 | 0.50985 | 2.6824 | 0.429 | 2.3889 | 0.35522 | 2.2706 | 0.35891 | 1.5911 | 0.33494 | 2.3945 | 0.30321 | 1.4799 | 0.32025 | 1.2542
12 | 2047 | 2047-12-14 | 0.3233 | 1.4571 | 0.2844 | 1.5293 | 0.33698 | 1.6961 | 0.49763 | 2.6072 | 0.41967 | 2.3295 | 0.34929 | 2.2253 | 0.34832 | 1.54 | 0.30032 | 2.1423 | 0.27845 | 1.3572 | 0.29352 | 1.1478
12 | 2047 | 2047-12-15 | 0.32843 | 1.4769 | 0.28229 | 1.5168 | 0.32689 | 1.6472 | 0.49926 | 2.6188 | 0.41955 | 2.3254 | 0.35266 | 2.2476 | 0.34197 | 1.5125 | 0.29657 | 2.1148 | 0.27162 | 1.3251 | 0.29882 | 1.1687
12 | 2047 | 2047-12-16 | 0.35316 | 1.5759 | 0.31003 | 1.6675 | 0.37417 | 1.8834 | 0.52169 | 2.7358 | 0.4372 | 2.4275 | 0.36151 | 2.2957 | 0.36219 | 1.6045 | 0.33022 | 2.3553 | 0.29366 | 1.4342 | 0.31909 | 1.2501
12 | 2047 | 2047-12-17 | 0.36468 | 1.6209 | 0.31659 | 1.6994 | 0.37172 | 1.8709 | 0.53307 | 2.7925 | 0.44462 | 2.4661 | 0.3693 | 2.3384 | 0.37875 | 1.6741 | 0.34101 | 2.4241 | 0.31146 | 1.5156 | 0.34529 | 1.3522
12 | 2047 | 2047-12-18 | 0.36263 | 1.6126 | 0.3174 | 1.7026 | 0.38258 | 1.922 | 0.53486 | 2.7996 | 0.4458 | 2.4705 | 0.36998 | 2.3386 | 0.37777 | 1.6687 | 0.34127 | 2.423 | 0.31201 | 1.5173 | 0.33931 | 1.3291
12 | 2047 | 2047-12-19 | 0.3836 | 1.6948 | 0.33599 | 1.7954 | 0.41192 | 2.0588 | 0.54745 | 2.8637 | 0.45371 | 2.5116 | 0.37922 | 2.3912 | 0.39305 | 1.7337 | 0.33568 | 2.3823 | 0.30468 | 1.4816 | 0.35162 | 1.3776
12 | 2047 | 2047-12-20 | 0.3969 | 1.7468 | 0.33842 | 1.8032 | 0.41145 | 2.0535 | 0.54085 | 2.8176 | 0.45183 | 2.5017 | 0.36837 | 2.3112 | 0.40047 | 1.7647 | 0.34082 | 2.4147 | 0.31192 | 1.5152 | 0.3591 | 1.4064
12 | 2047 | 2047-12-21 | 0.60881 | 2.5768 | 0.53968 | 2.8375 | 0.77203 | 3.8119 | 0.73776 | 3.7636 | 0.59179 | 3.2751 | 0.48649 | 2.9424 | 0.56397 | 2.4491 | 0.47224 | 3.2909 | 0.51275 | 2.4658 | 0.5592 | 2.1796
12 | 2047 | 2047-12-22 | 0.35362 | 1.5743 | 0.30631 | 1.6312 | 0.36604 | 1.8317 | 0.53838 | 2.8033 | 0.44572 | 2.4558 | 0.37539 | 2.3528 | 0.37171 | 1.6342 | 0.306 | 2.1596 | 0.28673 | 1.3905 | 0.32007 | 1.2525
12 | 2047 | 2047-12-23 | 0.34511 | 1.5429 | 0.30229 | 1.6168 | 0.35816 | 1.7971 | 0.54605 | 2.849 | 0.45262 | 2.4983 | 0.37564 | 2.3542 | 0.37141 | 1.6386 | 0.32115 | 2.2748 | 0.28431 | 1.3831 | 0.32069 | 1.2574
12 | 2047 | 2047-12-24 | 0.3502 | 1.5627 | 0.30669 | 1.6401 | 0.34785 | 1.7509 | 0.54618 | 2.8524 | 0.45152 | 2.4896 | 0.3775 | 2.3665 | 0.36365 | 1.6046 | 0.33065 | 2.3388 | 0.29453 | 1.4333 | 0.32509 | 1.2745
12 | 2047 | 2047-12-25 | 0.34428 | 1.5394 | 0.30195 | 1.6164 | 0.35602 | 1.7903 | 0.55418 | 2.8924 | 0.45652 | 2.5153 | 0.38298 | 2.3958 | 0.36591 | 1.6133 | 0.3273 | 2.3141 | 0.29001 | 1.4115 | 0.32633 | 1.2794
12 | 2047 | 2047-12-26 | 0.35161 | 1.5681 | 0.31054 | 1.6605 | 0.36212 | 1.8187 | 0.55431 | 2.8902 | 0.45677 | 2.5155 | 0.38183 | 2.3837 | 0.35876 | 1.5819 | 0.33178 | 2.3405 | 0.30012 | 1.4563 | 0.33476 | 1.3129
12 | 2047 | 2047-12-27 | 0.36766 | 1.6311 | 0.31862 | 1.6965 | 0.37746 | 1.8892 | 0.55202 | 2.8808 | 0.45419 | 2.4989 | 0.38161 | 2.383 | 0.3652 | 1.6089 | 0.33422 | 2.355 | 0.30399 | 1.4741 | 0.32966 | 1.293
12 | 2047 | 2047-12-28 | 0.35944 | 1.5967 | 0.31604 | 1.6739 | 0.37384 | 1.867 | 0.54991 | 2.855 | 0.45199 | 2.4803 | 0.38133 | 2.3675 | 0.36378 | 1.5957 | 0.31741 | 2.2235 | 0.30642 | 1.4793 | 0.33645 | 1.3171
12 | 2047 | 2047-12-29 | 0.36588 | 1.622 | 0.31205 | 1.6496 | 0.36779 | 1.8357 | 0.5382 | 2.7836 | 0.4465 | 2.451 | 0.36705 | 2.2678 | 0.36405 | 1.5964 | 0.31095 | 2.1779 | 0.29802 | 1.439 | 0.33676 | 1.3188
12 | 2047 | 2047-12-30 | 0.37459 | 1.6582 | 0.32253 | 1.7154 | 0.3948 | 1.9759 | 0.55879 | 2.8995 | 0.46089 | 2.5344 | 0.37859 | 2.3405 | 0.38208 | 1.678 | 0.33798 | 2.3744 | 0.31239 | 1.5113 | 0.36386 | 1.4265
12 | 2047 | 2047-12-31 | 0.38855 | 1.7131 | 0.32874 | 1.7475 | 0.38847 | 1.9444 | 0.56216 | 2.9212 | 0.46148 | 2.5351 | 0.38356 | 2.3729 | 0.38756 | 1.7 | 0.34599 | 2.427 | 0.32416 | 1.5667 | 0.36544 | 1.4329
1 | 2048 | 2048-01-01 | 0.36623 | 1.6196 | 0.36087 | 1.8939 | 0.43923 | 2.1811 | 0.59136 | 3.0539 | 0.48058 | 2.6767 | 0.41207 | 2.5565 | 0.40447 | 1.8151 | 0.3615 | 2.5427 | 0.31781 | 1.5505 | 0.35483 | 1.394
1 | 2048 | 2048-01-02 | 0.35013 | 1.5568 | 0.35604 | 1.8686 | 0.42816 | 2.1263 | 0.59135 | 3.0585 | 0.47966 | 2.6672 | 0.41358 | 2.569 | 0.40606 | 1.8214 | 0.36393 | 2.5554 | 0.32097 | 1.5638 | 0.3574 | 1.4047
1 | 2048 | 2048-01-03 | 0.35775 | 1.5865 | 0.34795 | 1.8267 | 0.42836 | 2.1263 | 0.59012 | 3.0501 | 0.4785 | 2.6607 | 0.412 | 2.5545 | 0.41296 | 1.8509 | 0.35807 | 2.5127 | 0.31438 | 1.5311 | 0.36278 | 1.4261
1 | 2048 | 2048-01-04 | 0.35505 | 1.5739 | 0.34207 | 1.7848 | 0.42435 | 2.0998 | 0.57744 | 2.9766 | 0.46831 | 2.596 | 0.40676 | 2.5176 | 0.39597 | 1.7709 | 0.34203 | 2.3874 | 0.3158 | 1.5326 | 0.34367 | 1.3492
1 | 2048 | 2048-01-05 | 0.3554 | 1.5754 | 0.34714 | 1.8095 | 0.42973 | 2.1254 | 0.57047 | 2.9437 | 0.46264 | 2.5619 | 0.40273 | 2.4935 | 0.41002 | 1.833 | 0.3348 | 2.3376 | 0.30858 | 1.4977 | 0.33367 | 1.3104
1 | 2048 | 2048-01-06 | 0.35036 | 1.5582 | 0.34454 | 1.8071 | 0.43098 | 2.1386 | 0.58948 | 3.0527 | 0.47604 | 2.6396 | 0.4134 | 2.5633 | 0.40921 | 1.8327 | 0.34786 | 2.439 | 0.30571 | 1.4875 | 0.33715 | 1.3264
1 | 2048 | 2048-01-07 | 0.34773 | 1.5481 | 0.34604 | 1.8138 | 0.40692 | 2.0217 | 0.58336 | 3.0182 | 0.47154 | 2.6158 | 0.40798 | 2.5237 | 0.3952 | 1.7701 | 0.35029 | 2.4538 | 0.30996 | 1.5069 | 0.33256 | 1.3089
1 | 2048 | 2048-01-08 | 0.35746 | 1.586 | 0.35862 | 1.8764 | 0.43505 | 2.1573 | 0.59727 | 3.0859 | 0.48119 | 2.6698 | 0.41661 | 2.5713 | 0.40495 | 1.8123 | 0.35128 | 2.4616 | 0.31366 | 1.525 | 0.35096 | 1.3809
1 | 2048 | 2048-01-09 | 0.37205 | 1.6432 | 0.3631 | 1.8984 | 0.43303 | 2.1471 | 0.59741 | 3.0873 | 0.48075 | 2.666 | 0.41686 | 2.5716 | 0.41468 | 1.855 | 0.35735 | 2.5022 | 0.32292 | 1.5688 | 0.36401 | 1.4323
1 | 2048 | 2048-01-10 | 0.36708 | 1.624 | 0.36017 | 1.8827 | 0.4245 | 2.1055 | 0.59622 | 3.077 | 0.47983 | 2.6627 | 0.41458 | 2.5504 | 0.41675 | 1.8635 | 0.3598 | 2.5159 | 0.32666 | 1.5851 | 0.37517 | 1.4763
1 | 2048 | 2048-01-11 | 0.35395 | 1.5707 | 0.33691 | 1.7528 | 0.41755 | 2.0645 | 0.57088 | 2.9371 | 0.46087 | 2.5518 | 0.39983 | 2.4527 | 0.40344 | 1.7996 | 0.32516 | 2.2644 | 0.30549 | 1.4786 | 0.33857 | 1.3311
1 | 2048 | 2048-01-12 | 0.34974 | 1.5545 | 0.32303 | 1.682 | 0.38985 | 1.9307 | 0.56595 | 2.9167 | 0.45645 | 2.5239 | 0.39791 | 2.4445 | 0.39564 | 1.7648 | 0.31849 | 2.218 | 0.29889 | 1.4464 | 0.32896 | 1.2938
1 | 2048 | 2048-01-13 | 0.35242 | 1.5677 | 0.33559 | 1.7565 | 0.3839 | 1.9098 | 0.57873 | 2.9973 | 0.46512 | 2.5741 | 0.40534 | 2.4987 | 0.38867 | 1.7381 | 0.34082 | 2.3837 | 0.30812 | 1.4945 | 0.33616 | 1.3248
1 | 2048 | 2048-01-14 | 0.34734 | 1.5481 | 0.33359 | 1.7463 | 0.39118 | 1.9458 | 0.58081 | 3.004 | 0.4665 | 2.5836 | 0.40543 | 2.4928 | 0.39116 | 1.7483 | 0.33386 | 2.3365 | 0.30172 | 1.4637 | 0.32734 | 1.2905
1 | 2048 | 2048-01-15 | 0.34859 | 1.5533 | 0.33334 | 1.7443 | 0.39167 | 1.9474 | 0.57931 | 3.0007 | 0.46456 | 2.5698 | 0.40575 | 2.4982 | 0.39007 | 1.7425 | 0.33709 | 2.3591 | 0.3081 | 1.4942 | 0.34774 | 1.3702
1 | 2048 | 2048-01-16 | 0.33943 | 1.5178 | 0.32245 | 1.6882 | 0.37741 | 1.8785 | 0.57966 | 2.999 | 0.46466 | 2.5721 | 0.4048 | 2.4867 | 0.3895 | 1.74 | 0.35133 | 2.4515 | 0.32576 | 1.5763 | 0.35157 | 1.3854
1 | 2048 | 2048-01-17 | 0.35036 | 1.5604 | 0.32083 | 1.6794 | 0.38586 | 1.9191 | 0.56896 | 2.9493 | 0.45617 | 2.5223 | 0.39887 | 2.454 | 0.39355 | 1.7566 | 0.34744 | 2.4252 | 0.32313 | 1.5635 | 0.36956 | 1.4562
1 | 2048 | 2048-01-18 | 0.31075 | 1.404 | 0.29271 | 1.5255 | 0.32801 | 1.6323 | 0.54578 | 2.8217 | 0.43864 | 2.4188 | 0.38607 | 2.3704 | 0.36482 | 1.6253 | 0.30244 | 2.1023 | 0.28876 | 1.3934 | 0.33549 | 1.3216
1 | 2048 | 2048-01-19 | 0.29807 | 1.3551 | 0.26861 | 1.4032 | 0.29719 | 1.4845 | 0.53433 | 2.7648 | 0.42995 | 2.37 | 0.3785 | 2.3239 | 0.34581 | 1.5408 | 0.28552 | 1.9894 | 0.27098 | 1.3092 | 0.31207 | 1.2301
1 | 2048 | 2048-01-20 | 0.30467 | 1.3835 | 0.28269 | 1.4856 | 0.30758 | 1.542 | 0.54107 | 2.8162 | 0.43423 | 2.3957 | 0.38221 | 2.3573 | 0.35308 | 1.5762 | 0.30901 | 2.1612 | 0.28088 | 1.3595 | 0.31483 | 1.2436
1 | 2048 | 2048-01-21 | 0.30461 | 1.3835 | 0.27948 | 1.4683 | 0.30549 | 1.5303 | 0.53467 | 2.7847 | 0.42914 | 2.367 | 0.37808 | 2.3319 | 0.36054 | 1.6091 | 0.30659 | 2.1438 | 0.27956 | 1.3524 | 0.31573 | 1.2475
1 | 2048 | 2048-01-22 | 0.30143 | 1.3715 | 0.28091 | 1.4752 | 0.31076 | 1.5554 | 0.52818 | 2.7528 | 0.424 | 2.338 | 0.3739 | 2.3062 | 0.3465 | 1.5469 | 0.30996 | 2.1657 | 0.28532 | 1.3792 | 0.29773 | 1.1775
1 | 2048 | 2048-01-23 | 0.30948 | 1.4033 | 0.28716 | 1.5069 | 0.32701 | 1.6351 | 0.53369 | 2.7796 | 0.42759 | 2.3586 | 0.37725 | 2.3244 | 0.34871 | 1.5563 | 0.30833 | 2.1539 | 0.28503 | 1.3771 | 0.30272 | 1.1972
1 | 2048 | 2048-01-24 | 0.31893 | 1.4406 | 0.28844 | 1.5129 | 0.34074 | 1.701 | 0.53085 | 2.7647 | 0.42518 | 2.3458 | 0.37509 | 2.3095 | 0.35036 | 1.5636 | 0.30264 | 2.1151 | 0.28001 | 1.3529 | 0.30334 | 1.1997
1 | 2048 | 2048-01-25 | 0.30329 | 1.3778 | 0.287 | 1.4939 | 0.3317 | 1.6516 | 0.51606 | 2.6784 | 0.41375 | 2.2772 | 0.36767 | 2.258 | 0.33374 | 1.4862 | 0.28669 | 1.9947 | 0.28352 | 1.366 | 0.2919 | 1.1526
1 | 2048 | 2048-01-26 | 0.316 | 1.4277 | 0.28658 | 1.4914 | 0.33329 | 1.6594 | 0.52159 | 2.7005 | 0.41781 | 2.3035 | 0.36949 | 2.2614 | 0.33829 | 1.506 | 0.29435 | 2.0461 | 0.29464 | 1.4185 | 0.3101 | 1.2238
1 | 2048 | 2048-01-27 | 0.31396 | 1.4224 | 0.29948 | 1.5678 | 0.35181 | 1.7551 | 0.53762 | 2.7956 | 0.42904 | 2.3699 | 0.37852 | 2.3241 | 0.34009 | 1.5178 | 0.31921 | 2.2287 | 0.30676 | 1.4801 | 0.32339 | 1.2785
1 | 2048 | 2048-01-28 | 0.3165 | 1.4326 | 0.30457 | 1.5926 | 0.35002 | 1.7468 | 0.53363 | 2.7761 | 0.42571 | 2.3513 | 0.376 | 2.309 | 0.33524 | 1.4963 | 0.3111 | 2.1716 | 0.29781 | 1.4361 | 0.31402 | 1.2422
1 | 2048 | 2048-01-29 | 0.32195 | 1.4543 | 0.30935 | 1.616 | 0.35503 | 1.7699 | 0.52962 | 2.7555 | 0.42249 | 2.334 | 0.37311 | 2.2903 | 0.34276 | 1.5291 | 0.31274 | 2.1815 | 0.30117 | 1.4513 | 0.32934 | 1.3025
1 | 2048 | 2048-01-30 | 0.32149 | 1.4531 | 0.3139 | 1.6391 | 0.35852 | 1.7867 | 0.53465 | 2.7783 | 0.42591 | 2.3549 | 0.37567 | 2.3024 | 0.34633 | 1.5454 | 0.31648 | 2.2075 | 0.30789 | 1.4833 | 0.33341 | 1.3185
1 | 2048 | 2048-01-31 | 0.32623 | 1.4719 | 0.31329 | 1.6363 | 0.35399 | 1.766 | 0.54293 | 2.812 | 0.43217 | 2.395 | 0.3786 | 2.3101 | 0.34934 | 1.5583 | 0.31941 | 2.227 | 0.31315 | 1.508 | 0.33478 | 1.324
2 | 2048 | 2048-02-01 | 0.33493 | 1.519 | 0.30749 | 1.6174 | 0.34028 | 1.7106 | 0.49007 | 2.5741 | 0.40165 | 2.2841 | 0.36844 | 2.2817 | 0.33881 | 1.5114 | 0.27485 | 1.9479 | 0.28649 | 1.3744 | 0.30799 | 1.248
2 | 2048 | 2048-02-02 | 0.33428 | 1.5166 | 0.30067 | 1.5818 | 0.34431 | 1.7293 | 0.49007 | 2.5741 | 0.40159 | 2.2852 | 0.36818 | 2.2793 | 0.33282 | 1.4846 | 0.27383 | 1.9407 | 0.28627 | 1.3733 | 0.30522 | 1.236
2 | 2048 | 2048-02-03 | 0.33373 | 1.517 | 0.31544 | 1.6681 | 0.34428 | 1.7366 | 0.50945 | 2.6837 | 0.4163 | 2.3761 | 0.37846 | 2.3461 | 0.34769 | 1.555 | 0.29342 | 2.088 | 0.29337 | 1.4106 | 0.32279 | 1.3063
2 | 2048 | 2048-02-04 | 0.33962 | 1.5412 | 0.31173 | 1.6487 | 0.34124 | 1.7229 | 0.50222 | 2.6428 | 0.40959 | 2.3403 | 0.37435 | 2.3194 | 0.34647 | 1.5496 | 0.29046 | 2.0676 | 0.29192 | 1.4031 | 0.31852 | 1.289
2 | 2048 | 2048-02-05 | 0.33823 | 1.5366 | 0.30197 | 1.598 | 0.32877 | 1.6628 | 0.49165 | 2.5912 | 0.40105 | 2.2874 | 0.3668 | 2.2756 | 0.34168 | 1.5287 | 0.28539 | 2.0319 | 0.28704 | 1.3796 | 0.31175 | 1.2617
2 | 2048 | 2048-02-06 | 0.3262 | 1.4889 | 0.28889 | 1.5301 | 0.31033 | 1.5726 | 0.48733 | 2.5678 | 0.39723 | 2.2668 | 0.36399 | 2.2579 | 0.33173 | 1.4843 | 0.27317 | 1.9456 | 0.27278 | 1.3114 | 0.30177 | 1.2221
2 | 2048 | 2048-02-07 | 0.32428 | 1.4816 | 0.29534 | 1.5632 | 0.30933 | 1.5675 | 0.47987 | 2.5298 | 0.39099 | 2.2302 | 0.35889 | 2.2274 | 0.32427 | 1.4509 | 0.27613 | 1.967 | 0.27838 | 1.3378 | 0.30577 | 1.2393
2 | 2048 | 2048-02-08 | 0.32035 | 1.4648 | 0.28991 | 1.5247 | 0.31914 | 1.6074 | 0.46582 | 2.4466 | 0.38067 | 2.17 | 0.35155 | 2.1762 | 0.33485 | 1.4949 | 0.25869 | 1.8353 | 0.27703 | 1.3276 | 0.29912 | 1.2114
2 | 2048 | 2048-02-09 | 0.32464 | 1.4821 | 0.29857 | 1.5693 | 0.3385 | 1.702 | 0.469 | 2.4621 | 0.3833 | 2.1884 | 0.35336 | 2.186 | 0.32639 | 1.4569 | 0.26657 | 1.8913 | 0.28816 | 1.3808 | 0.31305 | 1.2691
2 | 2048 | 2048-02-10 | 0.33053 | 1.5075 | 0.31079 | 1.6423 | 0.35225 | 1.7758 | 0.48199 | 2.5405 | 0.39298 | 2.2472 | 0.35915 | 2.2276 | 0.31936 | 1.4291 | 0.29716 | 2.1158 | 0.3072 | 1.4761 | 0.31781 | 1.2893
2 | 2048 | 2048-02-11 | 0.33533 | 1.5276 | 0.30587 | 1.6166 | 0.34872 | 1.7592 | 0.47749 | 2.5184 | 0.38942 | 2.2262 | 0.35572 | 2.2075 | 0.3227 | 1.4442 | 0.28886 | 2.0577 | 0.29855 | 1.4345 | 0.32801 | 1.3299
2 | 2048 | 2048-02-12 | 0.32346 | 1.4811 | 0.2991 | 1.5814 | 0.33503 | 1.6936 | 0.47073 | 2.4832 | 0.38374 | 2.1937 | 0.35114 | 2.18 | 0.32092 | 1.4365 | 0.2846 | 2.0288 | 0.29696 | 1.4256 | 0.31082 | 1.2616
2 | 2048 | 2048-02-13 | 0.30968 | 1.4264 | 0.29259 | 1.5475 | 0.32836 | 1.6603 | 0.4658 | 2.4569 | 0.37956 | 2.1707 | 0.34778 | 2.1596 | 0.31901 | 1.4285 | 0.28004 | 1.9962 | 0.29092 | 1.3975 | 0.29912 | 1.2137
2 | 2048 | 2048-02-14 | 0.32085 | 1.4716 | 0.29274 | 1.548 | 0.33729 | 1.7041 | 0.45668 | 2.4114 | 0.37218 | 2.1262 | 0.34131 | 2.1219 | 0.31969 | 1.4318 | 0.27666 | 1.9729 | 0.2886 | 1.386 | 0.29621 | 1.202
2 | 2048 | 2048-02-15 | 0.30505 | 1.4073 | 0.27855 | 1.4643 | 0.33073 | 1.6649 | 0.43942 | 2.3127 | 0.3594 | 2.0501 | 0.33162 | 2.0576 | 0.3043 | 1.3595 | 0.25178 | 1.7897 | 0.28026 | 1.3413 | 0.29778 | 1.2071
2 | 2048 | 2048-02-16 | 0.3075 | 1.4177 | 0.28404 | 1.4925 | 0.32973 | 1.661 | 0.44101 | 2.3163 | 0.36023 | 2.0608 | 0.33308 | 2.0639 | 0.30458 | 1.3608 | 0.2515 | 1.788 | 0.28082 | 1.3441 | 0.29864 | 1.2117
2 | 2048 | 2048-02-17 | 0.32485 | 1.4888 | 0.28383 | 1.5012 | 0.32869 | 1.6624 | 0.44737 | 2.3606 | 0.36437 | 2.086 | 0.3346 | 2.0805 | 0.30915 | 1.3854 | 0.27347 | 1.9513 | 0.28811 | 1.3836 | 0.30604 | 1.243
2 | 2048 | 2048-02-18 | 0.31938 | 1.4677 | 0.28134 | 1.488 | 0.32079 | 1.6236 | 0.4468 | 2.3562 | 0.36386 | 2.0858 | 0.33403 | 2.0764 | 0.30904 | 1.3853 | 0.27682 | 1.9755 | 0.29374 | 1.4104 | 0.31708 | 1.2866
2 | 2048 | 2048-02-19 | 0.30476 | 1.4098 | 0.2787 | 1.474 | 0.31377 | 1.589 | 0.43631 | 2.3036 | 0.3554 | 2.0345 | 0.32657 | 2.0331 | 0.29944 | 1.3427 | 0.27094 | 1.9336 | 0.28573 | 1.3729 | 0.30283 | 1.2299
2 | 2048 | 2048-02-20 | 0.29727 | 1.3804 | 0.27324 | 1.4455 | 0.31452 | 1.5922 | 0.42615 | 2.2523 | 0.34715 | 1.9851 | 0.31943 | 1.9914 | 0.28912 | 1.2967 | 0.269 | 1.92 | 0.28366 | 1.3634 | 0.29779 | 1.2112
2 | 2048 | 2048-02-21 | 0.28949 | 1.35 | 0.26448 | 1.3999 | 0.30533 | 1.5485 | 0.42111 | 2.2258 | 0.34304 | 1.9619 | 0.31578 | 1.9697 | 0.28704 | 1.2878 | 0.26256 | 1.8755 | 0.27864 | 1.3384 | 0.29627 | 1.204
2 | 2048 | 2048-02-22 | 0.28162 | 1.3178 | 0.25156 | 1.3228 | 0.28525 | 1.444 | 0.40916 | 2.1484 | 0.33393 | 1.9134 | 0.31056 | 1.9289 | 0.27159 | 1.2158 | 0.23496 | 1.6724 | 0.2648 | 1.2683 | 0.27649 | 1.1239
2 | 2048 | 2048-02-23 | 0.28875 | 1.3461 | 0.25509 | 1.3407 | 0.28826 | 1.4583 | 0.40827 | 2.1456 | 0.33371 | 1.9118 | 0.30901 | 1.9207 | 0.27355 | 1.2244 | 0.23899 | 1.7011 | 0.27068 | 1.2966 | 0.29204 | 1.1856
2 | 2048 | 2048-02-24 | 0.29074 | 1.3564 | 0.2575 | 1.3629 | 0.28053 | 1.427 | 0.41248 | 2.1792 | 0.33617 | 1.9262 | 0.30895 | 1.9284 | 0.27395 | 1.2301 | 0.26058 | 1.8618 | 0.27729 | 1.3329 | 0.30624 | 1.2431
2 | 2048 | 2048-02-25 | 0.28443 | 1.3318 | 0.2445 | 1.2954 | 0.26644 | 1.3585 | 0.40288 | 2.1272 | 0.32791 | 1.8797 | 0.30277 | 1.8908 | 0.27473 | 1.2339 | 0.26074 | 1.8631 | 0.27807 | 1.3369 | 0.28524 | 1.1602
2 | 2048 | 2048-02-26 | 0.28708 | 1.3421 | 0.24242 | 1.2841 | 0.26852 | 1.3668 | 0.40091 | 2.1211 | 0.32715 | 1.8725 | 0.30003 | 1.8767 | 0.26618 | 1.1959 | 0.25979 | 1.8564 | 0.27692 | 1.3319 | 0.29277 | 1.1901
2 | 2048 | 2048-02-27 | 0.29574 | 1.3771 | 0.25178 | 1.3322 | 0.28475 | 1.4471 | 0.40634 | 2.1436 | 0.33123 | 1.9035 | 0.30389 | 1.8968 | 0.27247 | 1.2242 | 0.26813 | 1.9153 | 0.28753 | 1.3831 | 0.29849 | 1.215
2 | 2048 | 2048-02-28 | 0.29148 | 1.3609 | 0.25826 | 1.3655 | 0.28725 | 1.46 | 0.40128 | 2.1167 | 0.32711 | 1.8804 | 0.30016 | 1.8745 | 0.27947 | 1.2564 | 0.26518 | 1.8956 | 0.28677 | 1.3785 | 0.30027 | 1.2199
2 | 2048 | 2048-02-29 | 0.28582 | 1.3371 | 0.24183 | 1.2701 | 0.28582 | 1.4468 | 0.38754 | 2.0324 | 0.3169 | 1.8228 | 0.2932 | 1.8248 | 0.26847 | 1.2038 | 0.23876 | 1.6997 | 0.27153 | 1.303 | 0.28106 | 1.145
3 | 2048 | 2048-03-01 | 0.26199 | 1.2556 | 0.2301 | 1.2267 | 0.25115 | 1.3286 | 0.42621 | 2.2513 | 0.32352 | 1.8526 | 0.29934 | 1.9306 | 0.24868 | 1.121 | 0.22295 | 1.5665 | 0.26364 | 1.2976 | 0.28153 | 1.1741
3 | 2048 | 2048-03-02 | 0.276 | 1.3185 | 0.24176 | 1.2972 | 0.25055 | 1.3312 | 0.43482 | 2.3058 | 0.33053 | 1.897 | 0.30248 | 1.9548 | 0.25554 | 1.1554 | 0.25001 | 1.7657 | 0.28233 | 1.3932 | 0.29744 | 1.2414
3 | 2048 | 2048-03-03 | 0.26484 | 1.2735 | 0.25093 | 1.3448 | 0.26042 | 1.3829 | 0.44032 | 2.3323 | 0.33447 | 1.9258 | 0.30472 | 1.9699 | 0.24907 | 1.1269 | 0.24623 | 1.7393 | 0.27518 | 1.3583 | 0.29275 | 1.2233
3 | 2048 | 2048-03-04 | 0.25434 | 1.2311 | 0.24279 | 1.3012 | 0.24922 | 1.3243 | 0.42331 | 2.245 | 0.32194 | 1.8473 | 0.29449 | 1.9051 | 0.24816 | 1.123 | 0.24219 | 1.711 | 0.26438 | 1.3055 | 0.28507 | 1.1913
3 | 2048 | 2048-03-05 | 0.26202 | 1.2634 | 0.2386 | 1.2798 | 0.24432 | 1.2987 | 0.41796 | 2.2169 | 0.31894 | 1.8325 | 0.29045 | 1.8798 | 0.25176 | 1.1392 | 0.24806 | 1.7516 | 0.27501 | 1.3587 | 0.27504 | 1.1496
3 | 2048 | 2048-03-06 | 0.25864 | 1.2497 | 0.22725 | 1.219 | 0.23216 | 1.2352 | 0.41308 | 2.1908 | 0.31523 | 1.8113 | 0.28693 | 1.8579 | 0.24576 | 1.1124 | 0.24061 | 1.7001 | 0.26396 | 1.3042 | 0.26218 | 1.0963
3 | 2048 | 2048-03-07 | 0.24678 | 1.2004 | 0.21798 | 1.1606 | 0.23031 | 1.2217 | 0.3877 | 2.0492 | 0.29657 | 1.6985 | 0.27268 | 1.7638 | 0.23649 | 1.0679 | 0.21167 | 1.4882 | 0.24603 | 1.213 | 0.2453 | 1.0268
3 | 2048 | 2048-03-08 | 0.24362 | 1.1884 | 0.22721 | 1.2089 | 0.23625 | 1.2529 | 0.39026 | 2.0605 | 0.29758 | 1.7068 | 0.27343 | 1.7694 | 0.23915 | 1.0799 | 0.21335 | 1.4999 | 0.25029 | 1.2345 | 0.25003 | 1.0471
3 | 2048 | 2048-03-09 | 0.25672 | 1.2433 | 0.23572 | 1.263 | 0.24265 | 1.2903 | 0.40342 | 2.1377 | 0.30769 | 1.771 | 0.27907 | 1.8095 | 0.24718 | 1.1195 | 0.23854 | 1.6856 | 0.26154 | 1.2937 | 0.27259 | 1.1407
3 | 2048 | 2048-03-10 | 0.24843 | 1.2095 | 0.23165 | 1.2414 | 0.24056 | 1.2795 | 0.39445 | 2.0913 | 0.30223 | 1.7404 | 0.27293 | 1.7706 | 0.23664 | 1.0727 | 0.23467 | 1.6589 | 0.25776 | 1.2752 | 0.26543 | 1.111
3 | 2048 | 2048-03-11 | 0.23384 | 1.1507 | 0.214 | 1.147 | 0.21715 | 1.1571 | 0.38562 | 2.0451 | 0.29527 | 1.6974 | 0.26727 | 1.735 | 0.22682 | 1.0285 | 0.23213 | 1.6412 | 0.25327 | 1.2535 | 0.26558 | 1.1117
3 | 2048 | 2048-03-12 | 0.21719 | 1.0839 | 0.20607 | 1.1061 | 0.20504 | 1.094 | 0.37488 | 1.9896 | 0.28821 | 1.6558 | 0.26021 | 1.6902 | 0.2155 | 0.97743 | 0.2245 | 1.5884 | 0.24299 | 1.2029 | 0.25676 | 1.0751
3 | 2048 | 2048-03-13 | 0.21391 | 1.0707 | 0.1954 | 1.0486 | 0.19284 | 1.0303 | 0.36063 | 1.9165 | 0.2788 | 1.5994 | 0.25114 | 1.6325 | 0.20597 | 0.93462 | 0.22615 | 1.5998 | 0.24665 | 1.2216 | 0.25071 | 1.0493
3 | 2048 | 2048-03-14 | 0.20946 | 1.0525 | 0.1871 | 0.99639 | 0.18196 | 0.96981 | 0.3408 | 1.8031 | 0.26477 | 1.5175 | 0.23976 | 1.5564 | 0.20468 | 0.92574 | 0.20365 | 1.4327 | 0.24244 | 1.1982 | 0.23936 | 1.0028
3 | 2048 | 2048-03-15 | 0.20462 | 1.0327 | 0.18103 | 0.96341 | 0.17925 | 0.95585 | 0.34215 | 1.8083 | 0.26522 | 1.5227 | 0.23971 | 1.5566 | 0.19751 | 0.89377 | 0.19923 | 1.4022 | 0.23797 | 1.1763 | 0.23371 | 0.97955
3 | 2048 | 2048-03-16 | 0.21004 | 1.0559 | 0.19521 | 1.0471 | 0.19688 | 1.0522 | 0.35304 | 1.8737 | 0.27314 | 1.5715 | 0.24417 | 1.5892 | 0.20809 | 0.94494 | 0.22309 | 1.5779 | 0.24001 | 1.1905 | 0.22376 | 0.9385
3 | 2048 | 2048-03-17 | 0.21515 | 1.0767 | 0.19119 | 1.0264 | 0.18328 | 0.98128 | 0.33828 | 1.7979 | 0.26314 | 1.5108 | 0.23486 | 1.5298 | 0.20434 | 0.92801 | 0.22364 | 1.5815 | 0.24053 | 1.1938 | 0.23092 | 0.96913
3 | 2048 | 2048-03-18 | 0.21623 | 1.0805 | 0.19021 | 1.0201 | 0.18518 | 0.9915 | 0.34512 | 1.8306 | 0.26692 | 1.5364 | 0.238 | 1.5505 | 0.2032 | 0.92314 | 0.22526 | 1.5921 | 0.2391 | 1.1877 | 0.22678 | 0.95285
3 | 2048 | 2048-03-19 | 0.21705 | 1.0843 | 0.19479 | 1.0435 | 0.19554 | 1.046 | 0.34307 | 1.8186 | 0.26473 | 1.5241 | 0.23609 | 1.5387 | 0.2052 | 0.93227 | 0.22409 | 1.5838 | 0.23829 | 1.1842 | 0.23472 | 0.98607
3 | 2048 | 2048-03-20 | 0.21383 | 1.0717 | 0.19933 | 1.0674 | 0.20061 | 1.0729 | 0.3421 | 1.8123 | 0.26417 | 1.5238 | 0.23456 | 1.5291 | 0.2065 | 0.93804 | 0.22006 | 1.5561 | 0.23547 | 1.1705 | 0.2403 | 1.01
3 | 2048 | 2048-03-21 | 0.20908 | 1.0513 | 0.18626 | 0.99016 | 0.18792 | 1.0031 | 0.32733 | 1.7238 | 0.25211 | 1.4518 | 0.22637 | 1.4737 | 0.19214 | 0.87022 | 0.19321 | 1.3584 | 0.21958 | 1.0896 | 0.21498 | 0.90501
3 | 2048 | 2048-03-22 | 0.20329 | 1.0281 | 0.17756 | 0.94343 | 0.18119 | 0.96832 | 0.32057 | 1.6883 | 0.24746 | 1.425 | 0.2216 | 1.4433 | 0.17885 | 0.8106 | 0.19057 | 1.3402 | 0.21867 | 1.0855 | 0.21711 | 0.91384
3 | 2048 | 2048-03-23 | 0.20613 | 1.0411 | 0.18284 | 0.98003 | 0.18454 | 0.99012 | 0.32748 | 1.7341 | 0.25332 | 1.4619 | 0.22363 | 1.4599 | 0.18536 | 0.84301 | 0.20946 | 1.4823 | 0.22009 | 1.096 | 0.2215 | 0.93225
3 | 2048 | 2048-03-24 | 0.2019 | 1.0243 | 0.18251 | 0.97839 | 0.18915 | 1.0147 | 0.3164 | 1.6768 | 0.2458 | 1.4169 | 0.21639 | 1.4136 | 0.18739 | 0.85214 | 0.2116 | 1.4965 | 0.22106 | 1.1017 | 0.21566 | 0.90846
3 | 2048 | 2048-03-25 | 0.20182 | 1.0235 | 0.18613 | 0.99691 | 0.19651 | 1.0538 | 0.31469 | 1.6665 | 0.24355 | 1.4036 | 0.21474 | 1.4034 | 0.1895 | 0.86176 | 0.21227 | 1.5011 | 0.22434 | 1.1185 | 0.22023 | 0.92775
3 | 2048 | 2048-03-26 | 0.20273 | 1.0275 | 0.17812 | 0.95422 | 0.18929 | 1.0165 | 0.30732 | 1.6279 | 0.23818 | 1.3717 | 0.2097 | 1.3713 | 0.18616 | 0.84706 | 0.20948 | 1.4814 | 0.21813 | 1.0885 | 0.21413 | 0.90276
3 | 2048 | 2048-03-27 | 0.18958 | 0.97488 | 0.16683 | 0.896 | 0.17637 | 0.94956 | 0.29774 | 1.5785 | 0.23235 | 1.3387 | 0.20315 | 1.3293 | 0.18085 | 0.8228 | 0.20036 | 1.4187 | 0.20971 | 1.0468 | 0.22247 | 0.93756
3 | 2048 | 2048-03-28 | 0.17563 | 0.917 | 0.14806 | 0.78665 | 0.16067 | 0.86424 | 0.2745 | 1.4482 | 0.21644 | 1.2456 | 0.1897 | 1.2395 | 0.16542 | 0.74975 | 0.17395 | 1.2241 | 0.19597 | 0.97648 | 0.21343 | 0.90019
3 | 2048 | 2048-03-29 | 0.17815 | 0.9278 | 0.1507 | 0.80083 | 0.16958 | 0.91151 | 0.27397 | 1.4439 | 0.21508 | 1.2382 | 0.18871 | 1.2334 | 0.16348 | 0.74088 | 0.17427 | 1.2262 | 0.19772 | 0.98578 | 0.20402 | 0.86195
3 | 2048 | 2048-03-30 | 0.18434 | 0.95345 | 0.16227 | 0.87076 | 0.17272 | 0.93244 | 0.28951 | 1.533 | 0.22614 | 1.307 | 0.19581 | 1.2825 | 0.17349 | 0.78934 | 0.20094 | 1.4216 | 0.20848 | 1.043 | 0.20438 | 0.86371
3 | 2048 | 2048-03-31 | 0.1932 | 0.98945 | 0.16194 | 0.86954 | 0.1692 | 0.91479 | 0.28664 | 1.5172 | 0.22377 | 1.2942 | 0.19335 | 1.2669 | 0.17345 | 0.78915 | 0.20116 | 1.4225 | 0.20521 | 1.0278 | 0.20736 | 0.87683
4 | 2048 | 2048-04-01 | 0.16941 | 0.89411 | 0.14901 | 0.79115 | 0.14587 | 0.77998 | 0.24004 | 1.2749 | 0.21344 | 1.1777 | 0.18428 | 1.1796 | 0.15502 | 0.68485 | 0.18152 | 1.3069 | 0.19271 | 0.97454 | 0.20769 | 0.88211
4 | 2048 | 2048-04-02 | 0.17812 | 0.92897 | 0.15341 | 0.81384 | 0.15348 | 0.81947 | 0.24074 | 1.2781 | 0.21549 | 1.1881 | 0.18481 | 1.1808 | 0.16703 | 0.73524 | 0.18424 | 1.3259 | 0.19536 | 0.98891 | 0.20137 | 0.8557
4 | 2048 | 2048-04-03 | 0.18198 | 0.94455 | 0.15321 | 0.81353 | 0.15496 | 0.82852 | 0.23679 | 1.2583 | 0.21241 | 1.1708 | 0.18113 | 1.1576 | 0.16632 | 0.73194 | 0.18043 | 1.3002 | 0.19523 | 0.98864 | 0.19673 | 0.83669
4 | 2048 | 2048-04-04 | 0.16262 | 0.86532 | 0.13714 | 0.72005 | 0.1437 | 0.76669 | 0.21341 | 1.1266 | 0.19241 | 1.0568 | 0.16609 | 1.0613 | 0.14908 | 0.65261 | 0.15419 | 1.1053 | 0.17974 | 0.9092 | 0.18292 | 0.77995
4 | 2048 | 2048-04-05 | 0.15511 | 0.83509 | 0.13471 | 0.70742 | 0.14434 | 0.77156 | 0.20705 | 1.0933 | 0.18603 | 1.0228 | 0.16051 | 1.0277 | 0.1458 | 0.63841 | 0.14892 | 1.0688 | 0.17607 | 0.8911 | 0.18982 | 0.80965
4 | 2048 | 2048-04-06 | 0.1647 | 0.87561 | 0.1455 | 0.77316 | 0.14445 | 0.77751 | 0.21824 | 1.1607 | 0.19372 | 1.0714 | 0.16493 | 1.0601 | 0.15569 | 0.68601 | 0.173 | 1.2457 | 0.18188 | 0.92355 | 0.19483 | 0.83026
4 | 2048 | 2048-04-07 | 0.16346 | 0.87105 | 0.14187 | 0.75418 | 0.14299 | 0.77091 | 0.2182 | 1.1576 | 0.19385 | 1.0733 | 0.16533 | 1.0616 | 0.1523 | 0.67132 | 0.16986 | 1.2228 | 0.17637 | 0.8965 | 0.19374 | 0.82638
4 | 2048 | 2048-04-08 | 0.15559 | 0.83851 | 0.13797 | 0.73387 | 0.13842 | 0.74894 | 0.21304 | 1.1314 | 0.18917 | 1.0478 | 0.16069 | 1.0331 | 0.14933 | 0.65837 | 0.16933 | 1.2186 | 0.17456 | 0.8882 | 0.18598 | 0.79375
4 | 2048 | 2048-04-09 | 0.15434 | 0.83318 | 0.13732 | 0.73048 | 0.13623 | 0.73861 | 0.20622 | 1.0962 | 0.18232 | 1.0112 | 0.1547 | 0.99719 | 0.14684 | 0.64748 | 0.17022 | 1.2239 | 0.17271 | 0.87989 | 0.18844 | 0.80467
4 | 2048 | 2048-04-10 | 0.14594 | 0.79992 | 0.13021 | 0.69351 | 0.12864 | 0.69999 | 0.19787 | 1.0519 | 0.17321 | 0.96331 | 0.1476 | 0.95536 | 0.14042 | 0.62009 | 0.15994 | 1.1535 | 0.16847 | 0.85837 | 0.1909 | 0.81605
4 | 2048 | 2048-04-11 | 0.12528 | 0.71413 | 0.11197 | 0.58847 | 0.10804 | 0.59097 | 0.17625 | 0.93008 | 0.15542 | 0.86078 | 0.13411 | 0.8678 | 0.12242 | 0.53743 | 0.1306 | 0.93526 | 0.1448 | 0.73778 | 0.16179 | 0.69419
4 | 2048 | 2048-04-12 | 0.12446 | 0.71141 | 0.10812 | 0.56895 | 0.10545 | 0.57901 | 0.17182 | 0.90874 | 0.15195 | 0.84118 | 0.12999 | 0.842 | 0.11818 | 0.51914 | 0.13229 | 0.94839 | 0.15052 | 0.76739 | 0.15801 | 0.67889
4 | 2048 | 2048-04-13 | 0.14969 | 0.81555 | 0.12248 | 0.65362 | 0.11856 | 0.65158 | 0.18857 | 1.0023 | 0.16509 | 0.9205 | 0.13985 | 0.90664 | 0.134 | 0.59178 | 0.16284 | 1.1739 | 0.17206 | 0.87914 | 0.17342 | 0.74344
4 | 2048 | 2048-04-14 | 0.1578 | 0.8477 | 0.1292 | 0.68905 | 0.12869 | 0.7048 | 0.19684 | 1.0435 | 0.17541 | 0.97587 | 0.1474 | 0.94869 | 0.14321 | 0.63034 | 0.1738 | 1.2489 | 0.17699 | 0.90588 | 0.18579 | 0.79604
4 | 2048 | 2048-04-15 | 0.15849 | 0.8495 | 0.1308 | 0.69853 | 0.13103 | 0.7191 | 0.19176 | 1.02 | 0.17161 | 0.95381 | 0.14255 | 0.9183 | 0.14557 | 0.63993 | 0.17386 | 1.2496 | 0.17812 | 0.91239 | 0.17628 | 0.75593
4 | 2048 | 2048-04-16 | 0.14841 | 0.80896 | 0.12896 | 0.68899 | 0.12196 | 0.67302 | 0.18357 | 0.97649 | 0.16249 | 0.90628 | 0.13574 | 0.8785 | 0.13887 | 0.61133 | 0.15945 | 1.1497 | 0.1678 | 0.86004 | 0.16863 | 0.72429
4 | 2048 | 2048-04-17 | 0.14023 | 0.77608 | 0.12194 | 0.65287 | 0.11717 | 0.65034 | 0.17879 | 0.95135 | 0.1577 | 0.8812 | 0.1318 | 0.85476 | 0.13624 | 0.59985 | 0.15605 | 1.1236 | 0.15761 | 0.80956 | 0.16604 | 0.7139
4 | 2048 | 2048-04-18 | 0.13094 | 0.73704 | 0.11205 | 0.59219 | 0.10954 | 0.60778 | 0.16405 | 0.86476 | 0.1478 | 0.8209 | 0.1245 | 0.80295 | 0.12498 | 0.54578 | 0.13235 | 0.94741 | 0.14683 | 0.75405 | 0.1475 | 0.63682
4 | 2048 | 2048-04-19 | 0.12813 | 0.72621 | 0.10934 | 0.57829 | 0.10304 | 0.57643 | 0.16054 | 0.8467 | 0.14468 | 0.80441 | 0.12161 | 0.78511 | 0.12266 | 0.53556 | 0.12859 | 0.92015 | 0.14048 | 0.72273 | 0.14765 | 0.63808
4 | 2048 | 2048-04-20 | 0.12704 | 0.7226 | 0.11659 | 0.62601 | 0.11468 | 0.64161 | 0.16924 | 0.90179 | 0.14933 | 0.83724 | 0.12406 | 0.80668 | 0.12985 | 0.57179 | 0.14993 | 1.0784 | 0.14483 | 0.74764 | 0.15716 | 0.67767
4 | 2048 | 2048-04-21 | 0.1257 | 0.71777 | 0.11265 | 0.60577 | 0.11152 | 0.62684 | 0.16912 | 0.90017 | 0.14976 | 0.8403 | 0.12437 | 0.80763 | 0.12734 | 0.5608 | 0.15091 | 1.0859 | 0.14748 | 0.76182 | 0.15661 | 0.6758
4 | 2048 | 2048-04-22 | 0.12224 | 0.70374 | 0.11109 | 0.59869 | 0.10782 | 0.60963 | 0.16427 | 0.87559 | 0.14513 | 0.81577 | 0.12032 | 0.78322 | 0.11976 | 0.52845 | 0.14714 | 1.0613 | 0.14939 | 0.77182 | 0.15583 | 0.67317
4 | 2048 | 2048-04-23 | 0.117 | 0.68295 | 0.11074 | 0.59742 | 0.10685 | 0.60566 | 0.15823 | 0.84432 | 0.13886 | 0.78292 | 0.11535 | 0.75383 | 0.11386 | 0.50329 | 0.14602 | 1.0534 | 0.14787 | 0.76493 | 0.15274 | 0.66041
4 | 2048 | 2048-04-24 | 0.12108 | 0.69945 | 0.1111 | 0.60002 | 0.10532 | 0.59927 | 0.15883 | 0.8476 | 0.14053 | 0.79199 | 0.11616 | 0.75739 | 0.11651 | 0.51414 | 0.14912 | 1.0752 | 0.15105 | 0.78206 | 0.15545 | 0.67219
4 | 2048 | 2048-04-25 | 0.11954 | 0.69198 | 0.098921 | 0.52778 | 0.10076 | 0.57266 | 0.14212 | 0.75054 | 0.128 | 0.71841 | 0.10739 | 0.69783 | 0.10919 | 0.4767 | 0.12975 | 0.92928 | 0.14364 | 0.74387 | 0.14921 | 0.64737
4 | 2048 | 2048-04-26 | 0.12151 | 0.7001 | 0.10256 | 0.5472 | 0.10053 | 0.57206 | 0.13646 | 0.72195 | 0.12239 | 0.68876 | 0.1027 | 0.67002 | 0.10956 | 0.47803 | 0.12395 | 0.89058 | 0.14369 | 0.74431 | 0.15061 | 0.65376
4 | 2048 | 2048-04-27 | 0.12783 | 0.72717 | 0.11458 | 0.62002 | 0.10603 | 0.60635 | 0.14913 | 0.79653 | 0.13118 | 0.74451 | 0.10897 | 0.71424 | 0.11913 | 0.52435 | 0.14594 | 1.0542 | 0.15099 | 0.78406 | 0.15841 | 0.68615
4 | 2048 | 2048-04-28 | 0.12017 | 0.69569 | 0.10738 | 0.58344 | 0.10721 | 0.61424 | 0.14776 | 0.79109 | 0.131 | 0.74309 | 0.10789 | 0.70674 | 0.1172 | 0.51595 | 0.14684 | 1.0586 | 0.14534 | 0.75684 | 0.14386 | 0.62485
4 | 2048 | 2048-04-29 | 0.13346 | 0.75036 | 0.10757 | 0.5853 | 0.10506 | 0.60516 | 0.14767 | 0.78851 | 0.13083 | 0.74415 | 0.10863 | 0.71121 | 0.12323 | 0.54114 | 0.14629 | 1.0559 | 0.14804 | 0.77112 | 0.14483 | 0.62929
4 | 2048 | 2048-04-30 | 0.13561 | 0.75868 | 0.11137 | 0.60645 | 0.11268 | 0.64545 | 0.14735 | 0.78804 | 0.13167 | 0.74851 | 0.10859 | 0.70994 | 0.13008 | 0.5699 | 0.14722 | 1.062 | 0.14711 | 0.76747 | 0.15049 | 0.65354
5 | 2048 | 2048-05-01 | 0.11522 | 0.67936 | 0.086525 | 0.48741 | 0.090219 | 0.56905 | 0.11621 | 0.64533 | 0.11477 | 0.67728 | 0.087007 | 0.59777 | 0.10103 | 0.45907 | 0.13626 | 0.97231 | 0.12205 | 0.65862 | 0.12488 | 0.55415
5 | 2048 | 2048-05-02 | 0.094437 | 0.59339 | 0.070499 | 0.39211 | 0.073057 | 0.4691 | 0.098475 | 0.54074 | 0.098202 | 0.57671 | 0.076114 | 0.52247 | 0.083616 | 0.3777 | 0.10514 | 0.74379 | 0.10216 | 0.55287 | 0.1078 | 0.48195
5 | 2048 | 2048-05-03 | 0.082704 | 0.54551 | 0.064876 | 0.36176 | 0.067031 | 0.43412 | 0.095435 | 0.52211 | 0.092028 | 0.53841 | 0.072465 | 0.49685 | 0.075254 | 0.34035 | 0.1001 | 0.70798 | 0.095257 | 0.5164 | 0.10131 | 0.45343
5 | 2048 | 2048-05-04 | 0.087781 | 0.56751 | 0.075254 | 0.42443 | 0.07497 | 0.48041 | 0.10855 | 0.59857 | 0.10182 | 0.5979 | 0.079155 | 0.54239 | 0.079562 | 0.36334 | 0.12367 | 0.88207 | 0.10556 | 0.57218 | 0.10516 | 0.46799
5 | 2048 | 2048-05-05 | 0.087161 | 0.56538 | 0.074542 | 0.42185 | 0.075904 | 0.48886 | 0.10666 | 0.58934 | 0.10107 | 0.59566 | 0.078344 | 0.53809 | 0.081783 | 0.37347 | 0.1236 | 0.88297 | 0.10625 | 0.57691 | 0.10787 | 0.48036
5 | 2048 | 2048-05-06 | 0.091146 | 0.58176 | 0.072183 | 0.41139 | 0.074841 | 0.48541 | 0.10412 | 0.57744 | 0.098542 | 0.58282 | 0.07642 | 0.52701 | 0.081686 | 0.37318 | 0.12278 | 0.87889 | 0.1057 | 0.57494 | 0.10334 | 0.46064
5 | 2048 | 2048-05-07 | 0.093422 | 0.59134 | 0.072102 | 0.41251 | 0.07222 | 0.47171 | 0.10139 | 0.56454 | 0.095306 | 0.5656 | 0.074108 | 0.51339 | 0.083246 | 0.38004 | 0.12268 | 0.87966 | 0.10642 | 0.57982 | 0.10549 | 0.4708
5 | 2048 | 2048-05-08 | 0.093094 | 0.59033 | 0.074174 | 0.42343 | 0.073329 | 0.48 | 0.099639 | 0.55564 | 0.094526 | 0.56277 | 0.073412 | 0.50955 | 0.085617 | 0.39086 | 0.11974 | 0.85823 | 0.10321 | 0.56347 | 0.10528 | 0.46992
5 | 2048 | 2048-05-09 | 0.082461 | 0.54603 | 0.060993 | 0.34645 | 0.064572 | 0.43222 | 0.083231 | 0.45864 | 0.081996 | 0.48759 | 0.065022 | 0.4513 | 0.072184 | 0.32735 | 0.094255 | 0.67102 | 0.09223 | 0.50607 | 0.095483 | 0.42995
5 | 2048 | 2048-05-10 | 0.080006 | 0.53572 | 0.0572 | 0.32777 | 0.058668 | 0.39904 | 0.080248 | 0.44417 | 0.077523 | 0.46247 | 0.062093 | 0.43348 | 0.066243 | 0.3007 | 0.094861 | 0.67657 | 0.094235 | 0.51797 | 0.089595 | 0.40452
5 | 2048 | 2048-05-11 | 0.090109 | 0.57859 | 0.070625 | 0.41002 | 0.06962 | 0.46492 | 0.093607 | 0.52557 | 0.089489 | 0.53796 | 0.069808 | 0.48868 | 0.081101 | 0.37114 | 0.1177 | 0.84538 | 0.10367 | 0.56903 | 0.097631 | 0.437
5 | 2048 | 2048-05-12 | 0.087156 | 0.56671 | 0.070713 | 0.41182 | 0.06985 | 0.46845 | 0.091445 | 0.51666 | 0.088181 | 0.53332 | 0.068641 | 0.48346 | 0.080348 | 0.36776 | 0.11846 | 0.85088 | 0.1063 | 0.58439 | 0.099158 | 0.44436
5 | 2048 | 2048-05-13 | 0.080872 | 0.54098 | 0.069423 | 0.40586 | 0.068108 | 0.45966 | 0.089598 | 0.5082 | 0.087136 | 0.52943 | 0.067803 | 0.47949 | 0.075503 | 0.34623 | 0.11605 | 0.83426 | 0.10381 | 0.57189 | 0.097137 | 0.43559
5 | 2048 | 2048-05-14 | 0.0704 | 0.49798 | 0.065855 | 0.38693 | 0.064169 | 0.43783 | 0.086875 | 0.49237 | 0.081598 | 0.49566 | 0.064688 | 0.45839 | 0.068811 | 0.31666 | 0.10832 | 0.78081 | 0.092627 | 0.51213 | 0.089774 | 0.40329
5 | 2048 | 2048-05-15 | 0.0642 | 0.47307 | 0.064472 | 0.3794 | 0.062261 | 0.42777 | 0.085129 | 0.48159 | 0.079094 | 0.48064 | 0.063393 | 0.44924 | 0.066194 | 0.30529 | 0.10578 | 0.76174 | 0.090386 | 0.50106 | 0.089588 | 0.40139
5 | 2048 | 2048-05-16 | 0.057418 | 0.44481 | 0.054049 | 0.31648 | 0.053205 | 0.37762 | 0.068902 | 0.38485 | 0.06608 | 0.40184 | 0.054978 | 0.39041 | 0.055806 | 0.25562 | 0.080903 | 0.5794 | 0.080418 | 0.44917 | 0.078826 | 0.35765
5 | 2048 | 2048-05-17 | 0.060641 | 0.4585 | 0.052733 | 0.31107 | 0.052597 | 0.37602 | 0.067135 | 0.37571 | 0.064271 | 0.39233 | 0.05392 | 0.3842 | 0.054475 | 0.25 | 0.078357 | 0.56287 | 0.077491 | 0.43427 | 0.076856 | 0.34981
5 | 2048 | 2048-05-18 | 0.06634 | 0.48299 | 0.06268 | 0.37386 | 0.058972 | 0.41325 | 0.079842 | 0.45279 | 0.072904 | 0.44635 | 0.059949 | 0.42773 | 0.063496 | 0.29443 | 0.10015 | 0.72691 | 0.084683 | 0.47308 | 0.084877 | 0.3826
5 | 2048 | 2048-05-19 | 0.060526 | 0.459 | 0.059627 | 0.35985 | 0.05448 | 0.38845 | 0.077839 | 0.44377 | 0.070867 | 0.43637 | 0.05863 | 0.4209 | 0.060901 | 0.28316 | 0.10041 | 0.73013 | 0.086267 | 0.48271 | 0.085915 | 0.38768
5 | 2048 | 2048-05-20 | 0.061217 | 0.46223 | 0.05845 | 0.35517 | 0.055898 | 0.39939 | 0.076109 | 0.43548 | 0.06922 | 0.42828 | 0.057647 | 0.41575 | 0.061722 | 0.28723 | 0.10049 | 0.73094 | 0.087921 | 0.49278 | 0.084474 | 0.38122
5 | 2048 | 2048-05-21 | 0.059406 | 0.45533 | 0.058838 | 0.35746 | 0.055379 | 0.39733 | 0.074915 | 0.4299 | 0.069146 | 0.42983 | 0.057623 | 0.41685 | 0.059652 | 0.27842 | 0.098295 | 0.71461 | 0.086238 | 0.48477 | 0.082685 | 0.37338
5 | 2048 | 2048-05-22 | 0.056873 | 0.4452 | 0.058476 | 0.35702 | 0.054751 | 0.39518 | 0.073561 | 0.42129 | 0.067232 | 0.4184 | 0.056804 | 0.41105 | 0.05944 | 0.27794 | 0.097243 | 0.70821 | 0.085856 | 0.48375 | 0.085071 | 0.38415
5 | 2048 | 2048-05-23 | 0.055999 | 0.44154 | 0.048428 | 0.29544 | 0.045185 | 0.34192 | 0.056946 | 0.32612 | 0.054191 | 0.34185 | 0.048064 | 0.35298 | 0.05117 | 0.23792 | 0.074311 | 0.53858 | 0.079324 | 0.45062 | 0.074411 | 0.33975
5 | 2048 | 2048-05-24 | 0.060757 | 0.46133 | 0.048429 | 0.29882 | 0.045758 | 0.34764 | 0.055429 | 0.32098 | 0.053914 | 0.34361 | 0.047706 | 0.35358 | 0.053118 | 0.24711 | 0.073773 | 0.53731 | 0.079334 | 0.45169 | 0.074904 | 0.3427
5 | 2048 | 2048-05-25 | 0.066831 | 0.48777 | 0.060342 | 0.37203 | 0.055196 | 0.404 | 0.068768 | 0.40146 | 0.06388 | 0.4058 | 0.054633 | 0.40321 | 0.064445 | 0.30201 | 0.096635 | 0.70679 | 0.088824 | 0.50311 | 0.084544 | 0.38296
5 | 2048 | 2048-05-26 | 0.065791 | 0.48394 | 0.059318 | 0.36729 | 0.053239 | 0.39332 | 0.067818 | 0.39607 | 0.06343 | 0.40412 | 0.054604 | 0.40351 | 0.063002 | 0.29624 | 0.095336 | 0.69835 | 0.088101 | 0.50029 | 0.087086 | 0.39435
5 | 2048 | 2048-05-27 | 0.0642 | 0.47744 | 0.057829 | 0.36089 | 0.053065 | 0.39413 | 0.065781 | 0.38777 | 0.060884 | 0.39143 | 0.053004 | 0.39565 | 0.061963 | 0.29222 | 0.095785 | 0.70232 | 0.090143 | 0.5125 | 0.087852 | 0.39768
5 | 2048 | 2048-05-28 | 0.06148 | 0.46653 | 0.058636 | 0.3673 | 0.052613 | 0.39304 | 0.064481 | 0.38085 | 0.05924 | 0.38252 | 0.052258 | 0.39149 | 0.061949 | 0.29274 | 0.093489 | 0.68677 | 0.087813 | 0.50096 | 0.089574 | 0.40549
5 | 2048 | 2048-05-29 | 0.057879 | 0.45252 | 0.057846 | 0.36398 | 0.052174 | 0.39198 | 0.0634 | 0.3763 | 0.058872 | 0.38238 | 0.052121 | 0.3923 | 0.05973 | 0.28346 | 0.091525 | 0.67382 | 0.085922 | 0.4918 | 0.088564 | 0.40112
5 | 2048 | 2048-05-30 | 0.048322 | 0.41238 | 0.043965 | 0.284 | 0.040384 | 0.32556 | 0.046721 | 0.28129 | 0.045098 | 0.30147 | 0.042978 | 0.33206 | 0.046959 | 0.22339 | 0.065763 | 0.48544 | 0.07441 | 0.43162 | 0.074476 | 0.34325
5 | 2048 | 2048-05-31 | 0.051389 | 0.42549 | 0.045095 | 0.29195 | 0.042362 | 0.33925 | 0.045974 | 0.27705 | 0.04478 | 0.30053 | 0.04307 | 0.33328 | 0.048977 | 0.23312 | 0.063542 | 0.47034 | 0.072152 | 0.4205 | 0.073354 | 0.33845
6 | 2048 | 2048-06-01 | 0.051687 | 0.4256 | 0.052886 | 0.35462 | 0.04634 | 0.3711 | 0.061014 | 0.38559 | 0.055859 | 0.38186 | 0.047789 | 0.37652 | 0.046808 | 0.23038 | 0.086556 | 0.65514 | 0.073546 | 0.43298 | 0.077579 | 0.35974
6 | 2048 | 2048-06-02 | 0.050833 | 0.42221 | 0.052413 | 0.35303 | 0.046249 | 0.37254 | 0.060681 | 0.38678 | 0.056095 | 0.38649 | 0.047729 | 0.37818 | 0.045762 | 0.22566 | 0.085231 | 0.64608 | 0.072683 | 0.42886 | 0.07867 | 0.365
6 | 2048 | 2048-06-03 | 0.04866 | 0.41352 | 0.051239 | 0.34679 | 0.045019 | 0.3652 | 0.058986 | 0.37613 | 0.05412 | 0.37415 | 0.047126 | 0.37485 | 0.045326 | 0.22384 | 0.082805 | 0.62812 | 0.071006 | 0.41974 | 0.078667 | 0.36516
6 | 2048 | 2048-06-04 | 0.045715 | 0.40153 | 0.049731 | 0.33808 | 0.043154 | 0.35412 | 0.057917 | 0.36996 | 0.052748 | 0.36569 | 0.046618 | 0.37197 | 0.044167 | 0.21854 | 0.081464 | 0.61895 | 0.070178 | 0.41588 | 0.07664 | 0.35614
6 | 2048 | 2048-06-05 | 0.047287 | 0.4085 | 0.048971 | 0.3346 | 0.042806 | 0.35327 | 0.056939 | 0.36503 | 0.051812 | 0.36105 | 0.046315 | 0.37116 | 0.042857 | 0.21263 | 0.08077 | 0.61505 | 0.069957 | 0.41583 | 0.073036 | 0.33988
6 | 2048 | 2048-06-06 | 0.039729 | 0.37759 | 0.037089 | 0.26429 | 0.033538 | 0.30151 | 0.04134 | 0.27456 | 0.040098 | 0.29167 | 0.038551 | 0.31906 | 0.032974 | 0.16688 | 0.056334 | 0.43442 | 0.059935 | 0.36269 | 0.061762 | 0.29381
6 | 2048 | 2048-06-07 | 0.037799 | 0.36933 | 0.037737 | 0.27022 | 0.032738 | 0.29784 | 0.041407 | 0.27745 | 0.040359 | 0.29527 | 0.0385 | 0.32001 | 0.033706 | 0.1711 | 0.055654 | 0.43016 | 0.058834 | 0.35697 | 0.061995 | 0.29551
6 | 2048 | 2048-06-08 | 0.0406 | 0.38217 | 0.049015 | 0.34008 | 0.041789 | 0.35098 | 0.055039 | 0.35807 | 0.050454 | 0.35768 | 0.045893 | 0.37267 | 0.04334 | 0.21843 | 0.078423 | 0.6009 | 0.0686 | 0.41132 | 0.073602 | 0.3441
6 | 2048 | 2048-06-09 | 0.037079 | 0.36763 | 0.048871 | 0.34059 | 0.041853 | 0.35268 | 0.055002 | 0.36031 | 0.050782 | 0.36215 | 0.045962 | 0.37482 | 0.042211 | 0.21352 | 0.078008 | 0.59953 | 0.069198 | 0.41656 | 0.074023 | 0.34611
6 | 2048 | 2048-06-10 | 0.035383 | 0.36172 | 0.047961 | 0.33618 | 0.040022 | 0.34144 | 0.054161 | 0.35528 | 0.049673 | 0.35536 | 0.045653 | 0.37337 | 0.040886 | 0.20802 | 0.075978 | 0.58428 | 0.066976 | 0.40393 | 0.072625 | 0.34025
6 | 2048 | 2048-06-11 | 0.035676 | 0.36332 | 0.047253 | 0.33273 | 0.040106 | 0.34317 | 0.053291 | 0.35032 | 0.04874 | 0.35028 | 0.045462 | 0.37315 | 0.040495 | 0.20681 | 0.076397 | 0.58911 | 0.067202 | 0.40663 | 0.074132 | 0.34734
6 | 2048 | 2048-06-12 | 0.036932 | 0.36893 | 0.048362 | 0.34163 | 0.040623 | 0.34832 | 0.052894 | 0.34934 | 0.048579 | 0.3511 | 0.045493 | 0.3749 | 0.041114 | 0.21065 | 0.077067 | 0.5965 | 0.068671 | 0.41733 | 0.074283 | 0.34861
6 | 2048 | 2048-06-13 | 0.031159 | 0.34433 | 0.038197 | 0.28241 | 0.03238 | 0.30388 | 0.038125 | 0.26476 | 0.037933 | 0.28923 | 0.038105 | 0.32566 | 0.03125 | 0.16453 | 0.053688 | 0.42464 | 0.060031 | 0.37304 | 0.064567 | 0.3098
6 | 2048 | 2048-06-14 | 0.024847 | 0.31939 | 0.035682 | 0.26765 | 0.030611 | 0.29141 | 0.036955 | 0.25705 | 0.036581 | 0.28099 | 0.03788 | 0.32506 | 0.031212 | 0.1666 | 0.051238 | 0.40669 | 0.058953 | 0.36798 | 0.062168 | 0.29861
6 | 2048 | 2048-06-15 | 0.029319 | 0.33836 | 0.046262 | 0.33226 | 0.03849 | 0.33609 | 0.051193 | 0.34073 | 0.046902 | 0.34361 | 0.045306 | 0.37705 | 0.040534 | 0.21127 | 0.073153 | 0.56919 | 0.065604 | 0.40248 | 0.071257 | 0.33597
6 | 2048 | 2048-06-16 | 0.029425 | 0.33955 | 0.046307 | 0.33394 | 0.03867 | 0.33877 | 0.052119 | 0.34927 | 0.04811 | 0.35346 | 0.045587 | 0.38023 | 0.039553 | 0.20752 | 0.072935 | 0.56833 | 0.064386 | 0.39607 | 0.070478 | 0.33327
6 | 2048 | 2048-06-17 | 0.029743 | 0.34126 | 0.046754 | 0.33832 | 0.038833 | 0.34076 | 0.051577 | 0.34628 | 0.047559 | 0.35089 | 0.045567 | 0.38118 | 0.039459 | 0.20807 | 0.072555 | 0.56625 | 0.063254 | 0.39026 | 0.070334 | 0.3328
6 | 2048 | 2048-06-18 | 0.029516 | 0.341 | 0.046977 | 0.34092 | 0.038266 | 0.33777 | 0.050763 | 0.34104 | 0.046664 | 0.34584 | 0.045494 | 0.3817 | 0.038961 | 0.2065 | 0.07187 | 0.56212 | 0.062725 | 0.38845 | 0.070826 | 0.33547
6 | 2048 | 2048-06-19 | 0.02925 | 0.3401 | 0.046407 | 0.3386 | 0.038104 | 0.33753 | 0.050627 | 0.34073 | 0.046437 | 0.34512 | 0.045508 | 0.3826 | 0.037828 | 0.20217 | 0.071811 | 0.56359 | 0.063706 | 0.39629 | 0.071232 | 0.33764
6 | 2048 | 2048-06-20 | 0.021222 | 0.30729 | 0.034192 | 0.26594 | 0.02923 | 0.2871 | 0.035593 | 0.25319 | 0.035335 | 0.27956 | 0.038098 | 0.33288 | 0.028124 | 0.15623 | 0.048817 | 0.39502 | 0.055847 | 0.3571 | 0.061182 | 0.29693
6 | 2048 | 2048-06-21 | 0.018978 | 0.29894 | 0.033368 | 0.26209 | 0.028891 | 0.28483 | 0.034834 | 0.24804 | 0.034448 | 0.27436 | 0.03804 | 0.33337 | 0.028754 | 0.16136 | 0.047332 | 0.38469 | 0.055271 | 0.35521 | 0.061656 | 0.2996
6 | 2048 | 2048-06-22 | 0.026831 | 0.33249 | 0.045619 | 0.33732 | 0.037027 | 0.33172 | 0.049854 | 0.33717 | 0.045673 | 0.34311 | 0.045702 | 0.38693 | 0.039351 | 0.21363 | 0.07064 | 0.55845 | 0.063118 | 0.39729 | 0.071771 | 0.34185
6 | 2048 | 2048-06-23 | 0.025717 | 0.32801 | 0.045354 | 0.33682 | 0.037077 | 0.333 | 0.05056 | 0.34296 | 0.046371 | 0.34861 | 0.04589 | 0.3889 | 0.038714 | 0.21063 | 0.070183 | 0.55578 | 0.062066 | 0.39213 | 0.070526 | 0.33644
6 | 2048 | 2048-06-24 | 0.022463 | 0.31523 | 0.04478 | 0.33431 | 0.036542 | 0.32952 | 0.049971 | 0.33882 | 0.04563 | 0.34425 | 0.045861 | 0.38945 | 0.038106 | 0.20934 | 0.069861 | 0.55456 | 0.061856 | 0.39242 | 0.07032 | 0.33581
6 | 2048 | 2048-06-25 | 0.021129 | 0.31045 | 0.044241 | 0.33201 | 0.036043 | 0.32629 | 0.049603 | 0.3363 | 0.045135 | 0.34155 | 0.045873 | 0.39025 | 0.037775 | 0.20865 | 0.069644 | 0.5539 | 0.061151 | 0.38949 | 0.070762 | 0.33842
6 | 2048 | 2048-06-26 | 0.021649 | 0.31316 | 0.043855 | 0.33065 | 0.035936 | 0.3262 | 0.04914 | 0.33296 | 0.04451 | 0.33788 | 0.045861 | 0.39082 | 0.037856 | 0.21098 | 0.06939 | 0.55297 | 0.060468 | 0.38673 | 0.069706 | 0.3343
6 | 2048 | 2048-06-27 | 0.015918 | 0.28899 | 0.032089 | 0.26066 | 0.027439 | 0.27855 | 0.035295 | 0.25375 | 0.034578 | 0.27981 | 0.03862 | 0.34177 | 0.027565 | 0.16232 | 0.04629 | 0.38336 | 0.05225 | 0.34536 | 0.058446 | 0.28801
6 | 2048 | 2048-06-28 | 0.014692 | 0.2846 | 0.032428 | 0.26388 | 0.027335 | 0.27842 | 0.035644 | 0.25655 | 0.034885 | 0.28256 | 0.038763 | 0.34337 | 0.027348 | 0.16151 | 0.047397 | 0.39349 | 0.052729 | 0.34985 | 0.058985 | 0.29133
6 | 2048 | 2048-06-29 | 0.01996 | 0.30748 | 0.043679 | 0.33267 | 0.035557 | 0.32528 | 0.050186 | 0.34137 | 0.045428 | 0.34614 | 0.046288 | 0.39562 | 0.037606 | 0.21246 | 0.070437 | 0.56549 | 0.061185 | 0.39603 | 0.06946 | 0.33523
6 | 2048 | 2048-06-30 | 0.019363 | 0.30563 | 0.043242 | 0.33088 | 0.035256 | 0.32351 | 0.049955 | 0.33954 | 0.045019 | 0.34377 | 0.046292 | 0.39613 | 0.037645 | 0.21396 | 0.069681 | 0.56012 | 0.059406 | 0.38633 | 0.068817 | 0.33297
7 | 2048 | 2048-07-01 | 0.014796 | 0.29753 | 0.040201 | 0.32338 | 0.033759 | 0.32048 | 0.055903 | 0.38538 | 0.044621 | 0.35208 | 0.047349 | 0.42807 | 0.034366 | 0.20761 | 0.065625 | 0.52958 | 0.058847 | 0.39118 | 0.065662 | 0.31625
7 | 2048 | 2048-07-02 | 0.014329 | 0.29625 | 0.039985 | 0.32456 | 0.033865 | 0.32452 | 0.057516 | 0.39773 | 0.045277 | 0.35869 | 0.047683 | 0.43446 | 0.034071 | 0.2065 | 0.065533 | 0.52976 | 0.058296 | 0.38878 | 0.065324 | 0.31524
7 | 2048 | 2048-07-03 | 0.013998 | 0.29527 | 0.039767 | 0.32468 | 0.033613 | 0.32272 | 0.058989 | 0.40895 | 0.045877 | 0.36469 | 0.04798 | 0.44013 | 0.034218 | 0.20724 | 0.065459 | 0.53001 | 0.05768 | 0.38618 | 0.065601 | 0.31759
7 | 2048 | 2048-07-04 | 0.006167 | 0.26223 | 0.027906 | 0.25138 | 0.024716 | 0.26978 | 0.041728 | 0.30288 | 0.03387 | 0.28875 | 0.04002 | 0.37882 | 0.023693 | 0.15904 | 0.042179 | 0.35879 | 0.048812 | 0.34017 | 0.054997 | 0.27465
7 | 2048 | 2048-07-05 | 0.0054221 | 0.25912 | 0.027682 | 0.25111 | 0.024491 | 0.26843 | 0.042283 | 0.30693 | 0.03409 | 0.29096 | 0.040122 | 0.38062 | 0.023888 | 0.15941 | 0.042252 | 0.36043 | 0.04833 | 0.33915 | 0.054852 | 0.27475
7 | 2048 | 2048-07-06 | 0.011963 | 0.28721 | 0.039101 | 0.32094 | 0.032736 | 0.31537 | 0.056698 | 0.39048 | 0.044888 | 0.35533 | 0.047554 | 0.4303 | 0.034253 | 0.2098 | 0.065699 | 0.53537 | 0.056488 | 0.38381 | 0.064935 | 0.31664
7 | 2048 | 2048-07-07 | 0.011745 | 0.28713 | 0.038869 | 0.32057 | 0.032661 | 0.3165 | 0.057435 | 0.3959 | 0.045184 | 0.3582 | 0.047662 | 0.43247 | 0.034159 | 0.21037 | 0.065812 | 0.53736 | 0.056018 | 0.38275 | 0.06516 | 0.3185
7 | 2048 | 2048-07-08 | 0.010839 | 0.28267 | 0.038639 | 0.3181 | 0.032304 | 0.31304 | 0.057232 | 0.39403 | 0.045088 | 0.35722 | 0.047581 | 0.43086 | 0.034302 | 0.21143 | 0.066086 | 0.54137 | 0.056141 | 0.38452 | 0.065094 | 0.3191
7 | 2048 | 2048-07-09 | 0.010984 | 0.28483 | 0.038397 | 0.31896 | 0.03227 | 0.31488 | 0.058143 | 0.40078 | 0.045455 | 0.36071 | 0.047691 | 0.43337 | 0.034028 | 0.21154 | 0.06612 | 0.54239 | 0.05539 | 0.38135 | 0.065155 | 0.32011
7 | 2048 | 2048-07-10 | 0.01069 | 0.2842 | 0.038152 | 0.32006 | 0.032124 | 0.31492 | 0.060324 | 0.41738 | 0.04635 | 0.3693 | 0.048021 | 0.44062 | 0.033723 | 0.21154 | 0.066414 | 0.54641 | 0.055358 | 0.38264 | 0.065994 | 0.32507
7 | 2048 | 2048-07-11 | 0.0027781 | 0.25022 | 0.026266 | 0.24673 | 0.023238 | 0.26232 | 0.043124 | 0.31173 | 0.034364 | 0.29334 | 0.03997 | 0.37841 | 0.023328 | 0.16208 | 0.043243 | 0.37594 | 0.046292 | 0.33585 | 0.055561 | 0.2832
7 | 2048 | 2048-07-12 | 0.0028426 | 0.2518 | 0.026018 | 0.24605 | 0.023006 | 0.26101 | 0.042403 | 0.30589 | 0.034044 | 0.29013 | 0.03973 | 0.37418 | 0.023119 | 0.16222 | 0.043319 | 0.37732 | 0.045517 | 0.33252 | 0.052933 | 0.27111
7 | 2048 | 2048-07-13 | 0.009411 | 0.27962 | 0.037415 | 0.31478 | 0.031231 | 0.30782 | 0.058653 | 0.40368 | 0.045595 | 0.36167 | 0.047392 | 0.42984 | 0.033493 | 0.21285 | 0.066889 | 0.55352 | 0.053825 | 0.3773 | 0.063083 | 0.31349
7 | 2048 | 2048-07-14 | 0.0089026 | 0.27752 | 0.037163 | 0.3131 | 0.030947 | 0.30576 | 0.058621 | 0.40323 | 0.045555 | 0.36119 | 0.047245 | 0.42799 | 0.033232 | 0.21279 | 0.067096 | 0.55627 | 0.05325 | 0.37571 | 0.062649 | 0.31219
7 | 2048 | 2048-07-15 | 0.0091987 | 0.28049 | 0.0369 | 0.31576 | 0.03083 | 0.30645 | 0.060166 | 0.41504 | 0.04617 | 0.36706 | 0.047374 | 0.43208 | 0.032793 | 0.21229 | 0.067322 | 0.55931 | 0.052782 | 0.37437 | 0.062415 | 0.31198
7 | 2048 | 2048-07-16 | 0.009007 | 0.28033 | 0.036649 | 0.31152 | 0.030492 | 0.30359 | 0.060598 | 0.41827 | 0.046316 | 0.36841 | 0.047279 | 0.43175 | 0.03295 | 0.21308 | 0.067561 | 0.56253 | 0.052367 | 0.37312 | 0.06222 | 0.31198
7 | 2048 | 2048-07-17 | 0.0085266 | 0.27833 | 0.036386 | 0.31237 | 0.0304 | 0.30477 | 0.061497 | 0.42517 | 0.046651 | 0.37163 | 0.047253 | 0.43311 | 0.032615 | 0.21272 | 0.067773 | 0.56512 | 0.051553 | 0.37081 | 0.061527 | 0.3093
7 | 2048 | 2048-07-18 | 0.00092678 | 0.24612 | 0.024479 | 0.24114 | 0.021661 | 0.25483 | 0.046799 | 0.33916 | 0.035682 | 0.3056 | 0.039545 | 0.37961 | 0.022211 | 0.16294 | 0.044704 | 0.39607 | 0.042875 | 0.32478 | 0.050541 | 0.2645
7 | 2048 | 2048-07-19 | 0.0008638 | 0.2467 | 0.024215 | 0.24107 | 0.021484 | 0.25472 | 0.046412 | 0.33623 | 0.035472 | 0.30358 | 0.039247 | 0.3758 | 0.022099 | 0.16299 | 0.04493 | 0.39884 | 0.042084 | 0.32244 | 0.049997 | 0.26263
7 | 2048 | 2048-07-20 | 0.0075922 | 0.27532 | 0.0356 | 0.30966 | 0.029793 | 0.30317 | 0.060967 | 0.42127 | 0.046284 | 0.36814 | 0.046475 | 0.4241 | 0.032159 | 0.21259 | 0.068534 | 0.57527 | 0.050193 | 0.36645 | 0.060942 | 0.30909
7 | 2048 | 2048-07-21 | 0.0074505 | 0.27533 | 0.035338 | 0.30838 | 0.029363 | 0.299 | 0.060553 | 0.41828 | 0.046053 | 0.366 | 0.046138 | 0.42 | 0.032101 | 0.21266 | 0.068833 | 0.57958 | 0.050187 | 0.3661 | 0.060248 | 0.30671
7 | 2048 | 2048-07-22 | 0.0067727 | 0.27192 | 0.035077 | 0.30665 | 0.029086 | 0.29736 | 0.06139 | 0.42505 | 0.046336 | 0.3689 | 0.046016 | 0.42063 | 0.031768 | 0.21206 | 0.069096 | 0.58316 | 0.049759 | 0.36461 | 0.059781 | 0.30527
7 | 2048 | 2048-07-23 | 0.0067521 | 0.27262 | 0.034817 | 0.30477 | 0.028714 | 0.29421 | 0.060786 | 0.42076 | 0.046014 | 0.36599 | 0.045611 | 0.41565 | 0.031546 | 0.21166 | 0.069351 | 0.58657 | 0.049218 | 0.3628 | 0.05945 | 0.30456
7 | 2048 | 2048-07-24 | 0.0065936 | 0.27243 | 0.034557 | 0.30346 | 0.028434 | 0.29257 | 0.061113 | 0.42376 | 0.046074 | 0.36683 | 0.045363 | 0.41419 | 0.031556 | 0.21173 | 0.069602 | 0.58996 | 0.048651 | 0.36088 | 0.059232 | 0.30446
7 | 2048 | 2048-07-25 | 0 | 0.24267 | 0.022651 | 0.2323 | 0.019664 | 0.24237 | 0.046466 | 0.33872 | 0.035088 | 0.30098 | 0.03755 | 0.36033 | 0.020773 | 0.16075 | 0.046532 | 0.42094 | 0.03983 | 0.31425 | 0.048167 | 0.25922
7 | 2048 | 2048-07-26 | 0 | 0.24066 | 0.022395 | 0.23129 | 0.019537 | 0.24328 | 0.047069 | 0.34407 | 0.035252 | 0.30296 | 0.037323 | 0.35984 | 0.020427 | 0.15992 | 0.046779 | 0.42437 | 0.039268 | 0.31229 | 0.047574 | 0.25706
7 | 2048 | 2048-07-27 | 0.0062531 | 0.2722 | 0.033786 | 0.30132 | 0.027742 | 0.29025 | 0.063081 | 0.44102 | 0.046633 | 0.37342 | 0.044711 | 0.41333 | 0.030494 | 0.20918 | 0.070386 | 0.60115 | 0.047471 | 0.35633 | 0.058034 | 0.30115
7 | 2048 | 2048-07-28 | 0.0056794 | 0.2695 | 0.033543 | 0.29682 | 0.027227 | 0.28487 | 0.060478 | 0.42175 | 0.04545 | 0.36247 | 0.043864 | 0.40043 | 0.030613 | 0.20929 | 0.070657 | 0.60526 | 0.047283 | 0.35529 | 0.057673 | 0.30023
7 | 2048 | 2048-07-29 | 0.0055809 | 0.2695 | 0.033297 | 0.29585 | 0.027038 | 0.28483 | 0.061331 | 0.42936 | 0.045702 | 0.36551 | 0.043642 | 0.40083 | 0.030506 | 0.20884 | 0.070884 | 0.60854 | 0.04665 | 0.35307 | 0.057151 | 0.29842
7 | 2048 | 2048-07-30 | 0.0055946 | 0.27017 | 0.033052 | 0.29695 | 0.026898 | 0.28557 | 0.061528 | 0.43199 | 0.045676 | 0.36592 | 0.043288 | 0.39871 | 0.030101 | 0.20767 | 0.071106 | 0.61181 | 0.046023 | 0.35084 | 0.056677 | 0.29685
7 | 2048 | 2048-07-31 | 0.0053231 | 0.26899 | 0.032821 | 0.29398 | 0.026511 | 0.28229 | 0.061384 | 0.43211 | 0.045504 | 0.36499 | 0.04286 | 0.39527 | 0.029665 | 0.20639 | 0.071349 | 0.61569 | 0.045742 | 0.34949 | 0.056625 | 0.29756
8 | 2048 | 2048-08-01 | 0.0020915 | 0.26159 | 0.021242 | 0.21969 | 0.016579 | 0.21711 | 0.031826 | 0.22925 | 0.031138 | 0.28229 | 0.022441 | 0.19149 | 0.019979 | 0.16128 | 0.046105 | 0.44034 | 0.038245 | 0.32169 | 0.047376 | 0.27208
8 | 2048 | 2048-08-02 | 0.0022285 | 0.26284 | 0.0211 | 0.22056 | 0.016293 | 0.21605 | 0.031153 | 0.22518 | 0.031039 | 0.28384 | 0.020868 | 0.17634 | 0.019595 | 0.16135 | 0.046985 | 0.44634 | 0.037751 | 0.31511 | 0.046913 | 0.26887
8 | 2048 | 2048-08-03 | 0.0085291 | 0.28848 | 0.032439 | 0.28776 | 0.024552 | 0.26274 | 0.047162 | 0.32359 | 0.041784 | 0.34538 | 0.030235 | 0.24934 | 0.029745 | 0.20937 | 0.070313 | 0.6222 | 0.046037 | 0.36085 | 0.057003 | 0.30883
8 | 2048 | 2048-08-04 | 0.0092754 | 0.2933 | 0.032228 | 0.28676 | 0.024294 | 0.26168 | 0.04665 | 0.32112 | 0.041645 | 0.34615 | 0.02902 | 0.23815 | 0.029469 | 0.20755 | 0.070436 | 0.62545 | 0.045664 | 0.35974 | 0.056713 | 0.30929
8 | 2048 | 2048-08-05 | 0.0093388 | 0.29399 | 0.032065 | 0.28669 | 0.024036 | 0.2607 | 0.046113 | 0.31857 | 0.041493 | 0.34686 | 0.027795 | 0.22693 | 0.029096 | 0.20705 | 0.071056 | 0.63052 | 0.045234 | 0.35491 | 0.05659 | 0.31341
8 | 2048 | 2048-08-06 | 0.0081385 | 0.28709 | 0.031834 | 0.2849 | 0.023816 | 0.25963 | 0.046081 | 0.32034 | 0.041297 | 0.34587 | 0.027514 | 0.22583 | 0.02882 | 0.205 | 0.071472 | 0.63484 | 0.044843 | 0.35155 | 0.056062 | 0.30809
8 | 2048 | 2048-08-07 | 0.0088128 | 0.29136 | 0.031684 | 0.28477 | 0.023575 | 0.25874 | 0.046023 | 0.32203 | 0.04109 | 0.34483 | 0.027226 | 0.22471 | 0.028467 | 0.20399 | 0.071059 | 0.63614 | 0.044577 | 0.35423 | 0.055854 | 0.30987
8 | 2048 | 2048-08-08 | 0.0011447 | 0.25813 | 0.019882 | 0.21406 | 0.014898 | 0.20979 | 0.031143 | 0.23688 | 0.029904 | 0.27776 | 0.019414 | 0.17194 | 0.017727 | 0.15262 | 0.047984 | 0.46682 | 0.035581 | 0.30606 | 0.044921 | 0.26421
8 | 2048 | 2048-08-09 | 0.0010365 | 0.25763 | 0.019697 | 0.21273 | 0.014703 | 0.20891 | 0.030929 | 0.23755 | 0.029681 | 0.27697 | 0.018923 | 0.16881 | 0.017438 | 0.15052 | 0.04841 | 0.47118 | 0.035229 | 0.30249 | 0.044527 | 0.26131
8 | 2048 | 2048-08-10 | 0.0090696 | 0.29336 | 0.031216 | 0.28284 | 0.02295 | 0.25626 | 0.045699 | 0.32667 | 0.040404 | 0.34148 | 0.026327 | 0.22141 | 0.027469 | 0.19965 | 0.071635 | 0.64665 | 0.043615 | 0.34871 | 0.054786 | 0.30375
8 | 2048 | 2048-08-11 | 0.0093422 | 0.29507 | 0.031094 | 0.28256 | 0.022754 | 0.25561 | 0.045331 | 0.32633 | 0.04017 | 0.34097 | 0.025639 | 0.21631 | 0.027115 | 0.19844 | 0.071495 | 0.64893 | 0.04337 | 0.34924 | 0.054559 | 0.30412
8 | 2048 | 2048-08-12 | 0.0084692 | 0.28987 | 0.030949 | 0.28147 | 0.022588 | 0.25496 | 0.045258 | 0.32855 | 0.03991 | 0.33945 | 0.025523 | 0.21734 | 0.02678 | 0.19693 | 0.071619 | 0.65217 | 0.043106 | 0.34782 | 0.054242 | 0.30216
8 | 2048 | 2048-08-13 | 0.0086591 | 0.291 | 0.030845 | 0.28109 | 0.022421 | 0.25445 | 0.044952 | 0.32897 | 0.039656 | 0.33858 | 0.025026 | 0.21438 | 0.026471 | 0.19507 | 0.072045 | 0.65651 | 0.042818 | 0.34415 | 0.053986 | 0.30131
8 | 2048 | 2048-08-14 | 0.0088661 | 0.29217 | 0.030811 | 0.28205 | 0.022241 | 0.25414 | 0.044094 | 0.32494 | 0.039428 | 0.33935 | 0.023578 | 0.20134 | 0.0261 | 0.19415 | 0.072307 | 0.66024 | 0.042571 | 0.34169 | 0.053699 | 0.29942
8 | 2048 | 2048-08-15 | 0.0015463 | 0.26072 | 0.01905 | 0.21059 | 0.013669 | 0.20563 | 0.029056 | 0.23936 | 0.028193 | 0.27216 | 0.015764 | 0.14891 | 0.015405 | 0.14208 | 0.048932 | 0.48979 | 0.033732 | 0.29557 | 0.042975 | 0.25654
8 | 2048 | 2048-08-16 | 0.0016724 | 0.26133 | 0.01903 | 0.2113 | 0.013548 | 0.20538 | 0.029009 | 0.24226 | 0.027911 | 0.27031 | 0.015853 | 0.15231 | 0.015067 | 0.14081 | 0.049021 | 0.49287 | 0.033547 | 0.29438 | 0.04274 | 0.25516
8 | 2048 | 2048-08-17 | 0.0086635 | 0.29052 | 0.030628 | 0.28135 | 0.0219 | 0.25329 | 0.043635 | 0.33101 | 0.038602 | 0.3348 | 0.023277 | 0.20546 | 0.025142 | 0.18953 | 0.072533 | 0.66935 | 0.042022 | 0.33841 | 0.053145 | 0.29871
8 | 2048 | 2048-08-18 | 0.0087098 | 0.29055 | 0.030605 | 0.2814 | 0.021803 | 0.25327 | 0.043555 | 0.33383 | 0.038321 | 0.333 | 0.023385 | 0.20911 | 0.024855 | 0.18773 | 0.072119 | 0.67019 | 0.042062 | 0.34145 | 0.053329 | 0.30105
8 | 2048 | 2048-08-19 | 0.010328 | 0.30041 | 0.030664 | 0.28298 | 0.021723 | 0.25336 | 0.041763 | 0.3226 | 0.03814 | 0.33653 | 0.020451 | 0.18042 | 0.024527 | 0.18671 | 0.072127 | 0.67256 | 0.042068 | 0.34141 | 0.053391 | 0.30022
8 | 2048 | 2048-08-20 | 0.010137 | 0.29846 | 0.030661 | 0.28281 | 0.021674 | 0.25351 | 0.042188 | 0.32977 | 0.037836 | 0.33317 | 0.02154 | 0.19453 | 0.024403 | 0.18732 | 0.071915 | 0.67452 | 0.04201 | 0.34252 | 0.05325 | 0.29945
8 | 2048 | 2048-08-21 | 0.010706 | 0.30147 | 0.030776 | 0.28498 | 0.021605 | 0.25394 | 0.040586 | 0.32026 | 0.037655 | 0.33613 | 0.019018 | 0.17024 | 0.02419 | 0.18723 | 0.072302 | 0.67906 | 0.041779 | 0.33875 | 0.053195 | 0.30024
8 | 2048 | 2048-08-22 | 0.0025132 | 0.26494 | 0.019103 | 0.21325 | 0.013153 | 0.20619 | 0.027044 | 0.24766 | 0.026349 | 0.26426 | 0.014152 | 0.1493 | 0.013679 | 0.13801 | 0.049116 | 0.50926 | 0.033068 | 0.29144 | 0.04226 | 0.25491
8 | 2048 | 2048-08-23 | 0.0020118 | 0.26333 | 0.019249 | 0.21541 | 0.013151 | 0.20676 | 0.026489 | 0.24693 | 0.026125 | 0.26408 | 0.013577 | 0.14571 | 0.013622 | 0.13833 | 0.049203 | 0.5123 | 0.033042 | 0.29051 | 0.041826 | 0.2513
8 | 2048 | 2048-08-24 | 0.0083037 | 0.29034 | 0.031071 | 0.28818 | 0.021654 | 0.2554 | 0.03924 | 0.32069 | 0.036966 | 0.33459 | 0.017868 | 0.16557 | 0.023827 | 0.18883 | 0.072934 | 0.68994 | 0.041535 | 0.33273 | 0.052279 | 0.29305
8 | 2048 | 2048-08-25 | 0.0081073 | 0.28952 | 0.031078 | 0.28635 | 0.021743 | 0.25601 | 0.040058 | 0.3314 | 0.036688 | 0.33029 | 0.019821 | 0.18883 | 0.023585 | 0.18576 | 0.073095 | 0.69325 | 0.04155 | 0.33141 | 0.052132 | 0.28998
8 | 2048 | 2048-08-26 | 0.0098545 | 0.29838 | 0.031262 | 0.28821 | 0.021816 | 0.25693 | 0.039921 | 0.33424 | 0.036482 | 0.32908 | 0.020082 | 0.19406 | 0.02332 | 0.18337 | 0.072593 | 0.69413 | 0.041681 | 0.33506 | 0.05257 | 0.29469
8 | 2048 | 2048-08-27 | 0.010841 | 0.30171 | 0.031436 | 0.2894 | 0.021897 | 0.25804 | 0.03915 | 0.33187 | 0.036332 | 0.32997 | 0.019226 | 0.18737 | 0.023243 | 0.18307 | 0.0725 | 0.69612 | 0.041898 | 0.33631 | 0.052667 | 0.29625
8 | 2048 | 2048-08-28 | 0.011764 | 0.30366 | 0.031643 | 0.29092 | 0.02202 | 0.25922 | 0.038597 | 0.3313 | 0.03619 | 0.33032 | 0.018782 | 0.18502 | 0.022825 | 0.17923 | 0.072917 | 0.70076 | 0.041843 | 0.33292 | 0.052637 | 0.29443
8 | 2048 | 2048-08-29 | 0.0060845 | 0.28225 | 0.020247 | 0.22273 | 0.013707 | 0.21248 | 0.021556 | 0.22998 | 0.025201 | 0.27012 | 0.0078004 | 0.098813 | 0.012167 | 0.12786 | 0.048871 | 0.52781 | 0.033431 | 0.29258 | 0.042154 | 0.25618
8 | 2048 | 2048-08-30 | 0.0051395 | 0.27621 | 0.020547 | 0.22552 | 0.013863 | 0.21402 | 0.022932 | 0.24534 | 0.024996 | 0.26482 | 0.01086 | 0.1336 | 0.012032 | 0.1252 | 0.04951 | 0.53287 | 0.033517 | 0.28833 | 0.042068 | 0.25213
8 | 2048 | 2048-08-31 | 0.012532 | 0.30707 | 0.032454 | 0.29725 | 0.022538 | 0.26362 | 0.036994 | 0.33 | 0.035908 | 0.33229 | 0.017655 | 0.17975 | 0.022535 | 0.17858 | 0.072845 | 0.70869 | 0.042369 | 0.33478 | 0.052781 | 0.29648
9 | 2048 | 2048-09-01 | 0.013031 | 0.31888 | 0.032387 | 0.30691 | 0.023182 | 0.27736 | 0.043723 | 0.39385 | 0.034769 | 0.34198 | 0.032807 | 0.35011 | 0.025595 | 0.1939 | 0.073573 | 0.71835 | 0.045813 | 0.35784 | 0.059471 | 0.32797
9 | 2048 | 2048-09-02 | 0.01464 | 0.32992 | 0.032714 | 0.31192 | 0.023456 | 0.27965 | 0.043522 | 0.39679 | 0.034632 | 0.34746 | 0.033468 | 0.36031 | 0.025956 | 0.19649 | 0.073193 | 0.72122 | 0.047291 | 0.37132 | 0.057584 | 0.31542
9 | 2048 | 2048-09-03 | 0.015223 | 0.33127 | 0.033092 | 0.31085 | 0.023718 | 0.27918 | 0.043239 | 0.39858 | 0.034601 | 0.35049 | 0.033754 | 0.36575 | 0.026314 | 0.19917 | 0.073618 | 0.72441 | 0.046643 | 0.36197 | 0.056987 | 0.31081
9 | 2048 | 2048-09-04 | 0.016585 | 0.33886 | 0.033487 | 0.31268 | 0.024042 | 0.28109 | 0.042725 | 0.39735 | 0.034784 | 0.3471 | 0.033042 | 0.35877 | 0.026246 | 0.19816 | 0.073373 | 0.72742 | 0.047869 | 0.3724 | 0.057363 | 0.31216
9 | 2048 | 2048-09-05 | 0.0085803 | 0.30026 | 0.022261 | 0.24511 | 0.015979 | 0.23775 | 0.027595 | 0.31139 | 0.023931 | 0.28191 | 0.025486 | 0.30817 | 0.014815 | 0.13905 | 0.050203 | 0.5575 | 0.039344 | 0.3252 | 0.046882 | 0.26802
9 | 2048 | 2048-09-06 | 0.010578 | 0.31157 | 0.022712 | 0.24749 | 0.016336 | 0.23794 | 0.027267 | 0.31203 | 0.024104 | 0.28228 | 0.02539 | 0.30834 | 0.014946 | 0.13927 | 0.050325 | 0.56076 | 0.039701 | 0.32603 | 0.047941 | 0.27344
9 | 2048 | 2048-09-07 | 0.018713 | 0.34623 | 0.034819 | 0.32481 | 0.025236 | 0.29013 | 0.04182 | 0.40023 | 0.035253 | 0.3502 | 0.03307 | 0.36312 | 0.025841 | 0.19252 | 0.074049 | 0.73951 | 0.049098 | 0.37601 | 0.059748 | 0.32351
9 | 2048 | 2048-09-08 | 0.01811 | 0.34352 | 0.035315 | 0.33074 | 0.025735 | 0.29597 | 0.041767 | 0.40374 | 0.035372 | 0.35636 | 0.033912 | 0.37432 | 0.02692 | 0.2 | 0.074128 | 0.7429 | 0.049714 | 0.37924 | 0.061015 | 0.33006
9 | 2048 | 2048-09-09 | 0.018333 | 0.34126 | 0.035861 | 0.33085 | 0.026204 | 0.29771 | 0.041651 | 0.40617 | 0.03561 | 0.36012 | 0.03439 | 0.38082 | 0.027156 | 0.20084 | 0.074036 | 0.74632 | 0.05087 | 0.38805 | 0.059777 | 0.32095
9 | 2048 | 2048-09-10 | 0.021479 | 0.35901 | 0.036424 | 0.33461 | 0.026709 | 0.29981 | 0.041578 | 0.4088 | 0.035898 | 0.36416 | 0.034924 | 0.38774 | 0.028099 | 0.20723 | 0.074305 | 0.74995 | 0.051128 | 0.38714 | 0.061093 | 0.32763
9 | 2048 | 2048-09-11 | 0.02318 | 0.3661 | 0.037021 | 0.33702 | 0.027223 | 0.30049 | 0.041371 | 0.40945 | 0.036363 | 0.36383 | 0.034786 | 0.38614 | 0.028283 | 0.20749 | 0.074367 | 0.75361 | 0.052028 | 0.39289 | 0.059904 | 0.31865
9 | 2048 | 2048-09-12 | 0.017994 | 0.34596 | 0.026003 | 0.26879 | 0.019366 | 0.25683 | 0.026588 | 0.32578 | 0.026079 | 0.30099 | 0.027443 | 0.33663 | 0.018887 | 0.16384 | 0.050757 | 0.58411 | 0.045227 | 0.36287 | 0.051177 | 0.28482
9 | 2048 | 2048-09-13 | 0.017853 | 0.34151 | 0.026653 | 0.273 | 0.01997 | 0.25936 | 0.026661 | 0.32909 | 0.026529 | 0.30589 | 0.028154 | 0.34486 | 0.017341 | 0.14961 | 0.052145 | 0.59174 | 0.044209 | 0.34707 | 0.051161 | 0.28243
9 | 2048 | 2048-09-14 | 0.025656 | 0.37635 | 0.038981 | 0.34667 | 0.029063 | 0.3101 | 0.041431 | 0.41753 | 0.038111 | 0.37311 | 0.035817 | 0.39753 | 0.029014 | 0.20785 | 0.07584 | 0.76787 | 0.05278 | 0.38794 | 0.064246 | 0.33987
9 | 2048 | 2048-09-15 | 0.028802 | 0.3935 | 0.039673 | 0.35516 | 0.029801 | 0.3176 | 0.041712 | 0.42263 | 0.038897 | 0.37982 | 0.036594 | 0.40615 | 0.030483 | 0.21754 | 0.075959 | 0.76981 | 0.052902 | 0.38535 | 0.065137 | 0.34323
9 | 2048 | 2048-09-16 | 0.028065 | 0.3863 | 0.040411 | 0.35932 | 0.030507 | 0.32077 | 0.04215 | 0.42929 | 0.039963 | 0.38804 | 0.037377 | 0.4147 | 0.03022 | 0.2134 | 0.076335 | 0.77964 | 0.055909 | 0.41142 | 0.066524 | 0.34961
9 | 2048 | 2048-09-17 | 0.029076 | 0.39197 | 0.041554 | 0.36817 | 0.031266 | 0.32541 | 0.042779 | 0.43781 | 0.041004 | 0.39991 | 0.038747 | 0.43012 | 0.031981 | 0.22533 | 0.076663 | 0.78191 | 0.055668 | 0.40467 | 0.067284 | 0.35255
9 | 2048 | 2048-09-18 | 0.030577 | 0.3966 | 0.042726 | 0.37691 | 0.032328 | 0.3326 | 0.042757 | 0.43739 | 0.041469 | 0.39874 | 0.039064 | 0.43147 | 0.032274 | 0.22532 | 0.077245 | 0.7899 | 0.05733 | 0.41671 | 0.066099 | 0.34305
9 | 2048 | 2048-09-19 | 0.02393 | 0.36742 | 0.031531 | 0.3059 | 0.024388 | 0.28457 | 0.02841 | 0.35557 | 0.031038 | 0.34107 | 0.033125 | 0.39646 | 0.023711 | 0.18728 | 0.054511 | 0.61942 | 0.047867 | 0.35789 | 0.05581 | 0.29843
9 | 2048 | 2048-09-20 | 0.027204 | 0.38502 | 0.032007 | 0.30607 | 0.025215 | 0.28759 | 0.028669 | 0.35771 | 0.032111 | 0.34165 | 0.033252 | 0.39515 | 0.02338 | 0.18201 | 0.054932 | 0.62764 | 0.050187 | 0.37667 | 0.057196 | 0.30478
9 | 2048 | 2048-09-21 | 0.037923 | 0.43045 | 0.04548 | 0.39035 | 0.035093 | 0.34497 | 0.044614 | 0.45745 | 0.045081 | 0.42314 | 0.042027 | 0.45999 | 0.036722 | 0.25333 | 0.078974 | 0.81146 | 0.061539 | 0.4446 | 0.071961 | 0.37135
9 | 2048 | 2048-09-22 | 0.041039 | 0.44774 | 0.046002 | 0.39328 | 0.035793 | 0.35141 | 0.045313 | 0.46369 | 0.04581 | 0.4332 | 0.043919 | 0.47934 | 0.038253 | 0.26214 | 0.079405 | 0.81891 | 0.063563 | 0.46027 | 0.07618 | 0.39438
9 | 2048 | 2048-09-23 | 0.043594 | 0.45789 | 0.046367 | 0.39306 | 0.036431 | 0.35148 | 0.046226 | 0.47224 | 0.047374 | 0.44321 | 0.045079 | 0.48992 | 0.039098 | 0.26586 | 0.080539 | 0.82787 | 0.064298 | 0.46186 | 0.075272 | 0.38573
9 | 2048 | 2048-09-24 | 0.041339 | 0.44227 | 0.047706 | 0.40184 | 0.037668 | 0.35828 | 0.047143 | 0.48019 | 0.049065 | 0.4516 | 0.045998 | 0.49714 | 0.040694 | 0.27523 | 0.081495 | 0.83365 | 0.064148 | 0.45472 | 0.074029 | 0.37603
9 | 2048 | 2048-09-25 | 0.041294 | 0.44207 | 0.048879 | 0.40997 | 0.038666 | 0.36299 | 0.047984 | 0.48623 | 0.050089 | 0.46011 | 0.047688 | 0.51281 | 0.040372 | 0.26874 | 0.081454 | 0.83486 | 0.064826 | 0.45741 | 0.076407 | 0.38742
9 | 2048 | 2048-09-26 | 0.035627 | 0.41755 | 0.038248 | 0.34439 | 0.031235 | 0.31953 | 0.033595 | 0.39919 | 0.039727 | 0.39348 | 0.041173 | 0.46734 | 0.031347 | 0.22559 | 0.058722 | 0.66991 | 0.058165 | 0.4266 | 0.068797 | 0.3585
9 | 2048 | 2048-09-27 | 0.042612 | 0.45714 | 0.040216 | 0.36333 | 0.033721 | 0.34166 | 0.036337 | 0.42828 | 0.042841 | 0.43308 | 0.045073 | 0.51144 | 0.032763 | 0.23305 | 0.059618 | 0.68058 | 0.060531 | 0.44491 | 0.071138 | 0.36929
9 | 2048 | 2048-09-28 | 0.051617 | 0.49515 | 0.053677 | 0.4479 | 0.044396 | 0.40776 | 0.052553 | 0.52639 | 0.055699 | 0.51297 | 0.054426 | 0.57987 | 0.045903 | 0.30143 | 0.083832 | 0.86457 | 0.071764 | 0.51121 | 0.087676 | 0.44675
9 | 2048 | 2048-09-29 | 0.056972 | 0.52369 | 0.055302 | 0.46673 | 0.044157 | 0.40102 | 0.055131 | 0.55181 | 0.058641 | 0.54698 | 0.057965 | 0.61827 | 0.047958 | 0.31382 | 0.085043 | 0.87023 | 0.071043 | 0.49787 | 0.088341 | 0.44838
9 | 2048 | 2048-09-30 | 0.058527 | 0.53099 | 0.056605 | 0.47339 | 0.045822 | 0.40992 | 0.055568 | 0.549 | 0.059791 | 0.53925 | 0.057904 | 0.60968 | 0.049105 | 0.31822 | 0.085869 | 0.87923 | 0.072982 | 0.51197 | 0.088442 | 0.44484
10 | 2048 | 2048-10-01 | 0.065224 | 0.49922 | 0.062683 | 0.48364 | 0.047629 | 0.40141 | 0.054936 | 0.56961 | 0.063264 | 0.51777 | 0.054072 | 0.57986 | 0.069499 | 0.36683 | 0.09406 | 0.92522 | 0.088509 | 0.55327 | 0.098994 | 0.45408
10 | 2048 | 2048-10-02 | 0.063671 | 0.49244 | 0.063389 | 0.48664 | 0.049601 | 0.41175 | 0.055863 | 0.56797 | 0.064115 | 0.51835 | 0.055149 | 0.58261 | 0.073638 | 0.38249 | 0.094242 | 0.92556 | 0.087292 | 0.54385 | 0.097894 | 0.44808
10 | 2048 | 2048-10-03 | 0.060621 | 0.47818 | 0.052492 | 0.41963 | 0.042484 | 0.36985 | 0.043761 | 0.50214 | 0.05669 | 0.47654 | 0.05119 | 0.56383 | 0.063392 | 0.33476 | 0.074013 | 0.78001 | 0.087466 | 0.55052 | 0.094597 | 0.43424
10 | 2048 | 2048-10-04 | 0.070788 | 0.5183 | 0.058268 | 0.45922 | 0.051079 | 0.42292 | 0.047503 | 0.53789 | 0.061849 | 0.51533 | 0.056142 | 0.6149 | 0.070212 | 0.36568 | 0.075602 | 0.79108 | 0.085965 | 0.53731 | 0.094117 | 0.43012
10 | 2048 | 2048-10-05 | 0.085106 | 0.57632 | 0.073069 | 0.54974 | 0.061762 | 0.4823 | 0.064768 | 0.63824 | 0.075777 | 0.59886 | 0.066808 | 0.69147 | 0.078392 | 0.40699 | 0.10086 | 0.9801 | 0.099105 | 0.60883 | 0.10555 | 0.47549
10 | 2048 | 2048-10-06 | 0.079847 | 0.55506 | 0.072191 | 0.542 | 0.060492 | 0.47292 | 0.065132 | 0.64105 | 0.075915 | 0.59668 | 0.066416 | 0.68641 | 0.08533 | 0.43629 | 0.10061 | 0.97697 | 0.099242 | 0.60919 | 0.11278 | 0.50588
10 | 2048 | 2048-10-07 | 0.074741 | 0.53456 | 0.073015 | 0.54653 | 0.058494 | 0.45895 | 0.066615 | 0.65162 | 0.077538 | 0.60542 | 0.067709 | 0.69684 | 0.08176 | 0.42031 | 0.10145 | 0.98176 | 0.097958 | 0.59868 | 0.11419 | 0.51015
10 | 2048 | 2048-10-08 | 0.081746 | 0.5613 | 0.075012 | 0.55727 | 0.062114 | 0.4775 | 0.070657 | 0.67996 | 0.08262 | 0.63976 | 0.07298 | 0.74387 | 0.085055 | 0.43528 | 0.10512 | 1.0118 | 0.10414 | 0.63327 | 0.11883 | 0.52833
10 | 2048 | 2048-10-09 | 0.092158 | 0.60249 | 0.080818 | 0.59558 | 0.074013 | 0.55026 | 0.074498 | 0.69804 | 0.087105 | 0.66635 | 0.078041 | 0.78262 | 0.096561 | 0.48568 | 0.1075 | 1.0296 | 0.10556 | 0.63841 | 0.12024 | 0.53273
10 | 2048 | 2048-10-10 | 0.084734 | 0.57007 | 0.071879 | 0.54263 | 0.064857 | 0.49656 | 0.061444 | 0.62413 | 0.077971 | 0.61049 | 0.071914 | 0.74246 | 0.089692 | 0.45286 | 0.086381 | 0.87531 | 0.10398 | 0.63534 | 0.11401 | 0.50663
10 | 2048 | 2048-10-11 | 0.077534 | 0.54098 | 0.073066 | 0.54923 | 0.06289 | 0.48107 | 0.062762 | 0.62566 | 0.078914 | 0.61087 | 0.072726 | 0.74261 | 0.084427 | 0.4295 | 0.085068 | 0.85954 | 0.095567 | 0.58135 | 0.11193 | 0.49601
10 | 2048 | 2048-10-12 | 0.08709 | 0.57969 | 0.085876 | 0.62382 | 0.073037 | 0.53646 | 0.081437 | 0.73172 | 0.094281 | 0.70281 | 0.085027 | 0.83097 | 0.097844 | 0.49307 | 0.11059 | 1.0493 | 0.10787 | 0.64747 | 0.12471 | 0.54768
10 | 2048 | 2048-10-13 | 0.08968 | 0.58995 | 0.084959 | 0.61497 | 0.072843 | 0.53283 | 0.082968 | 0.74521 | 0.09572 | 0.71042 | 0.085714 | 0.83731 | 0.10428 | 0.51842 | 0.11295 | 1.0686 | 0.11494 | 0.69015 | 0.13205 | 0.57768
10 | 2048 | 2048-10-14 | 0.09062 | 0.5932 | 0.085568 | 0.61671 | 0.073092 | 0.53102 | 0.086733 | 0.77182 | 0.1001 | 0.73888 | 0.089912 | 0.87425 | 0.10319 | 0.51598 | 0.11556 | 1.0877 | 0.11678 | 0.69813 | 0.13806 | 0.60174
10 | 2048 | 2048-10-15 | 0.094064 | 0.60701 | 0.090152 | 0.64665 | 0.0765 | 0.54992 | 0.091374 | 0.81118 | 0.10582 | 0.77963 | 0.095238 | 0.92627 | 0.10817 | 0.53776 | 0.11993 | 1.1239 | 0.12708 | 0.75929 | 0.14299 | 0.6213
10 | 2048 | 2048-10-16 | 0.095978 | 0.61357 | 0.092529 | 0.66124 | 0.082565 | 0.58593 | 0.094843 | 0.83193 | 0.10956 | 0.80176 | 0.09884 | 0.95488 | 0.10911 | 0.54151 | 0.12191 | 1.1374 | 0.1281 | 0.76294 | 0.14576 | 0.63158
10 | 2048 | 2048-10-17 | 0.10288 | 0.63813 | 0.084251 | 0.612 | 0.077686 | 0.55739 | 0.084138 | 0.77252 | 0.10319 | 0.76505 | 0.095754 | 0.94105 | 0.10341 | 0.51428 | 0.10143 | 0.98623 | 0.12448 | 0.74606 | 0.13798 | 0.59818
10 | 2048 | 2048-10-18 | 0.1039 | 0.64163 | 0.087414 | 0.63102 | 0.083572 | 0.59107 | 0.086836 | 0.78575 | 0.10569 | 0.77696 | 0.097965 | 0.95517 | 0.1049 | 0.52074 | 0.10252 | 0.99163 | 0.12377 | 0.73975 | 0.13857 | 0.59953
10 | 2048 | 2048-10-19 | 0.11184 | 0.6751 | 0.1011 | 0.71438 | 0.10045 | 0.6909 | 0.10422 | 0.87346 | 0.1186 | 0.84649 | 0.10769 | 1.0126 | 0.11937 | 0.58755 | 0.12803 | 1.1798 | 0.13491 | 0.79881 | 0.14514 | 0.62492
10 | 2048 | 2048-10-20 | 0.1116 | 0.67276 | 0.099308 | 0.69756 | 0.092136 | 0.63492 | 0.1087 | 0.90003 | 0.12345 | 0.87607 | 0.1125 | 1.0513 | 0.12012 | 0.59061 | 0.1305 | 1.1976 | 0.13853 | 0.81914 | 0.15062 | 0.64658
10 | 2048 | 2048-10-21 | 0.12689 | 0.73317 | 0.10434 | 0.73037 | 0.096225 | 0.65793 | 0.11363 | 0.93111 | 0.1289 | 0.91047 | 0.11787 | 1.0961 | 0.12632 | 0.6195 | 0.13262 | 1.2131 | 0.14352 | 0.84909 | 0.15738 | 0.67464
10 | 2048 | 2048-10-22 | 0.13336 | 0.75829 | 0.11028 | 0.76978 | 0.1038 | 0.70304 | 0.11855 | 0.97567 | 0.1347 | 0.95221 | 0.12283 | 1.1465 | 0.13843 | 0.6745 | 0.13583 | 1.2347 | 0.14264 | 0.83893 | 0.15427 | 0.65904
10 | 2048 | 2048-10-23 | 0.13889 | 0.77935 | 0.10933 | 0.75889 | 0.10804 | 0.72508 | 0.12261 | 0.99509 | 0.13867 | 0.97344 | 0.12675 | 1.1738 | 0.13991 | 0.681 | 0.13957 | 1.2627 | 0.14758 | 0.86636 | 0.16079 | 0.68556
10 | 2048 | 2048-10-24 | 0.13761 | 0.77192 | 0.10313 | 0.72422 | 0.10379 | 0.70039 | 0.11326 | 0.94663 | 0.1338 | 0.94769 | 0.12504 | 1.1733 | 0.13274 | 0.6451 | 0.11779 | 1.0988 | 0.13993 | 0.82533 | 0.15562 | 0.66423
10 | 2048 | 2048-10-25 | 0.14852 | 0.81518 | 0.11322 | 0.7945 | 0.11423 | 0.76487 | 0.11902 | 0.99191 | 0.14041 | 0.99341 | 0.13113 | 1.2304 | 0.14669 | 0.70768 | 0.12055 | 1.1195 | 0.1467 | 0.86636 | 0.16215 | 0.69055
10 | 2048 | 2048-10-26 | 0.16339 | 0.87539 | 0.12638 | 0.87139 | 0.13258 | 0.87211 | 0.13811 | 1.0941 | 0.15533 | 1.0782 | 0.14277 | 1.307 | 0.15551 | 0.75114 | 0.14709 | 1.3163 | 0.16115 | 0.94619 | 0.16657 | 0.70634
10 | 2048 | 2048-10-27 | 0.15555 | 0.84327 | 0.12494 | 0.85759 | 0.12658 | 0.83003 | 0.14199 | 1.1142 | 0.15889 | 1.0966 | 0.14595 | 1.3286 | 0.1634 | 0.78466 | 0.14911 | 1.3278 | 0.1603 | 0.93831 | 0.16709 | 0.70783
10 | 2048 | 2048-10-28 | 0.14301 | 0.79249 | 0.12427 | 0.84912 | 0.12889 | 0.8423 | 0.14532 | 1.1305 | 0.16164 | 1.109 | 0.14818 | 1.3412 | 0.15778 | 0.75908 | 0.15073 | 1.3365 | 0.16017 | 0.93585 | 0.16979 | 0.71834
10 | 2048 | 2048-10-29 | 0.14942 | 0.81626 | 0.13206 | 0.90108 | 0.13564 | 0.88064 | 0.15107 | 1.1669 | 0.16775 | 1.1475 | 0.15408 | 1.3899 | 0.16493 | 0.79373 | 0.15172 | 1.3381 | 0.15543 | 0.90401 | 0.1685 | 0.71097
10 | 2048 | 2048-10-30 | 0.15856 | 0.85277 | 0.13654 | 0.93015 | 0.14349 | 0.9281 | 0.15663 | 1.2034 | 0.17358 | 1.1844 | 0.15953 | 1.4356 | 0.17277 | 0.82753 | 0.15493 | 1.363 | 0.16495 | 0.96277 | 0.17479 | 0.7365
10 | 2048 | 2048-10-31 | 0.17167 | 0.90276 | 0.13039 | 0.89566 | 0.13972 | 0.90664 | 0.14697 | 1.152 | 0.16787 | 1.1516 | 0.15668 | 1.4236 | 0.17024 | 0.81245 | 0.13643 | 1.2265 | 0.16273 | 0.95316 | 0.16566 | 0.69805
11 | 2048 | 2048-11-01 | 0.21869 | 1.0165 | 0.14751 | 0.88318 | 0.19377 | 1.0305 | 0.20212 | 1.212 | 0.20912 | 1.2655 | 0.1668 | 1.3237 | 0.2305 | 0.94044 | 0.18437 | 1.5178 | 0.20456 | 1.0016 | 0.20957 | 0.81084
11 | 2048 | 2048-11-02 | 0.22557 | 1.0457 | 0.17063 | 1.0123 | 0.21361 | 1.1283 | 0.23052 | 1.3659 | 0.2327 | 1.3995 | 0.1837 | 1.4407 | 0.25246 | 1.0304 | 0.2159 | 1.7476 | 0.22266 | 1.0911 | 0.22773 | 0.88167
11 | 2048 | 2048-11-03 | 0.21586 | 1.0145 | 0.17567 | 1.0402 | 0.21399 | 1.1332 | 0.23217 | 1.3778 | 0.23361 | 1.4025 | 0.18658 | 1.4602 | 0.25284 | 1.0388 | 0.21572 | 1.7435 | 0.21836 | 1.0728 | 0.21968 | 0.85147
11 | 2048 | 2048-11-04 | 0.21362 | 1.0038 | 0.17196 | 1.0194 | 0.21867 | 1.1534 | 0.23272 | 1.3825 | 0.23355 | 1.4001 | 0.18831 | 1.4702 | 0.24819 | 1.0252 | 0.21399 | 1.728 | 0.21186 | 1.0441 | 0.22 | 0.85206
11 | 2048 | 2048-11-05 | 0.21194 | 0.99904 | 0.16603 | 0.98723 | 0.19537 | 1.0469 | 0.2443 | 1.4449 | 0.2438 | 1.4549 | 0.19773 | 1.5378 | 0.2427 | 1.0078 | 0.21596 | 1.739 | 0.21252 | 1.0467 | 0.21397 | 0.82945
11 | 2048 | 2048-11-06 | 0.21813 | 1.021 | 0.16685 | 0.99055 | 0.2034 | 1.0822 | 0.24318 | 1.4376 | 0.24231 | 1.4442 | 0.19747 | 1.5315 | 0.24497 | 1.0179 | 0.2169 | 1.7419 | 0.21359 | 1.0491 | 0.22493 | 0.86898
11 | 2048 | 2048-11-07 | 0.21086 | 0.99044 | 0.16563 | 0.97457 | 0.2064 | 1.084 | 0.23559 | 1.3784 | 0.23816 | 1.4134 | 0.19333 | 1.4973 | 0.24405 | 0.99909 | 0.19661 | 1.5878 | 0.2063 | 1.0102 | 0.20955 | 0.80721
11 | 2048 | 2048-11-08 | 0.20967 | 0.98704 | 0.15745 | 0.93078 | 0.20236 | 1.0673 | 0.23667 | 1.383 | 0.23865 | 1.4136 | 0.19469 | 1.503 | 0.23685 | 0.97808 | 0.19377 | 1.5639 | 0.19806 | 0.97354 | 0.20262 | 0.78113
11 | 2048 | 2048-11-09 | 0.22654 | 1.0517 | 0.16976 | 1.0025 | 0.21391 | 1.1275 | 0.25725 | 1.4983 | 0.25452 | 1.5043 | 0.20665 | 1.5831 | 0.25093 | 1.0412 | 0.22043 | 1.758 | 0.20793 | 1.026 | 0.22256 | 0.8589
11 | 2048 | 2048-11-10 | 0.23256 | 1.074 | 0.17684 | 1.0397 | 0.2195 | 1.154 | 0.26448 | 1.5399 | 0.26041 | 1.5348 | 0.2135 | 1.6315 | 0.26019 | 1.0782 | 0.22492 | 1.7861 | 0.2157 | 1.0577 | 0.22242 | 0.85778
11 | 2048 | 2048-11-11 | 0.24952 | 1.1322 | 0.18409 | 1.0744 | 0.22878 | 1.1947 | 0.27125 | 1.5643 | 0.26676 | 1.5671 | 0.21628 | 1.6437 | 0.26833 | 1.1066 | 0.23184 | 1.8329 | 0.22386 | 1.0949 | 0.23251 | 0.8943
11 | 2048 | 2048-11-12 | 0.25696 | 1.1598 | 0.19658 | 1.1383 | 0.24522 | 1.2666 | 0.28222 | 1.6183 | 0.27654 | 1.6188 | 0.22389 | 1.6948 | 0.2771 | 1.1404 | 0.23934 | 1.8831 | 0.23575 | 1.1461 | 0.24868 | 0.95317
11 | 2048 | 2048-11-13 | 0.27136 | 1.2123 | 0.19911 | 1.1516 | 0.25318 | 1.3026 | 0.2957 | 1.6685 | 0.2897 | 1.6886 | 0.229 | 1.7206 | 0.29231 | 1.199 | 0.24753 | 1.9389 | 0.24617 | 1.1932 | 0.25982 | 0.99383
11 | 2048 | 2048-11-14 | 0.27594 | 1.2216 | 0.19305 | 1.1077 | 0.25776 | 1.313 | 0.28437 | 1.6081 | 0.28069 | 1.6311 | 0.22677 | 1.7069 | 0.29026 | 1.1775 | 0.22793 | 1.7897 | 0.23938 | 1.1573 | 0.24917 | 0.94953
11 | 2048 | 2048-11-15 | 0.27788 | 1.2282 | 0.19554 | 1.1157 | 0.2774 | 1.3984 | 0.28901 | 1.6273 | 0.28457 | 1.6497 | 0.2295 | 1.7205 | 0.29594 | 1.1996 | 0.22648 | 1.775 | 0.23582 | 1.1394 | 0.24298 | 0.92643
11 | 2048 | 2048-11-16 | 0.29352 | 1.288 | 0.21037 | 1.2038 | 0.27425 | 1.3935 | 0.30844 | 1.7406 | 0.29891 | 1.7319 | 0.24158 | 1.8023 | 0.30872 | 1.2595 | 0.25129 | 1.9542 | 0.24651 | 1.1918 | 0.27139 | 1.0351
11 | 2048 | 2048-11-17 | 0.2987 | 1.3057 | 0.20481 | 1.1731 | 0.27309 | 1.3856 | 0.31591 | 1.7625 | 0.30615 | 1.7686 | 0.24323 | 1.803 | 0.3073 | 1.2573 | 0.25232 | 1.9579 | 0.24541 | 1.1867 | 0.26721 | 1.0196
11 | 2048 | 2048-11-18 | 0.29659 | 1.299 | 0.21183 | 1.2104 | 0.26776 | 1.3628 | 0.33001 | 1.8471 | 0.31781 | 1.8313 | 0.25651 | 1.9015 | 0.31709 | 1.2928 | 0.25454 | 1.9709 | 0.24356 | 1.1809 | 0.26908 | 1.0262
11 | 2048 | 2048-11-19 | 0.29671 | 1.2983 | 0.22262 | 1.2663 | 0.28802 | 1.458 | 0.33257 | 1.8556 | 0.31963 | 1.8383 | 0.25777 | 1.9038 | 0.32926 | 1.3352 | 0.25958 | 2.0038 | 0.24898 | 1.2055 | 0.27855 | 1.0606
11 | 2048 | 2048-11-20 | 0.29015 | 1.2779 | 0.21823 | 1.2427 | 0.27848 | 1.4145 | 0.33661 | 1.8782 | 0.32241 | 1.8509 | 0.26164 | 1.9281 | 0.33197 | 1.3474 | 0.25903 | 1.9955 | 0.2468 | 1.194 | 0.26982 | 1.0282
11 | 2048 | 2048-11-21 | 0.2845 | 1.2517 | 0.20407 | 1.1554 | 0.27903 | 1.4026 | 0.32364 | 1.8085 | 0.31175 | 1.7841 | 0.25796 | 1.9027 | 0.31199 | 1.2663 | 0.23249 | 1.795 | 0.23136 | 1.1164 | 0.25913 | 0.98375
11 | 2048 | 2048-11-22 | 0.27975 | 1.231 | 0.19259 | 1.092 | 0.2527 | 1.2767 | 0.3273 | 1.8241 | 0.31444 | 1.796 | 0.2603 | 1.9134 | 0.31429 | 1.2712 | 0.23724 | 1.8255 | 0.23705 | 1.1415 | 0.26183 | 0.9934
11 | 2048 | 2048-11-23 | 0.28607 | 1.2593 | 0.20647 | 1.1729 | 0.26923 | 1.3597 | 0.35068 | 1.9409 | 0.33341 | 1.903 | 0.2707 | 1.9754 | 0.32578 | 1.332 | 0.26886 | 2.055 | 0.25627 | 1.2354 | 0.2657 | 1.0124
11 | 2048 | 2048-11-24 | 0.31433 | 1.3623 | 0.22275 | 1.2572 | 0.2935 | 1.4714 | 0.36864 | 2.0352 | 0.34923 | 1.9883 | 0.28392 | 2.0689 | 0.33814 | 1.3785 | 0.27553 | 2.0999 | 0.2637 | 1.2699 | 0.28964 | 1.1002
11 | 2048 | 2048-11-25 | 0.33437 | 1.4369 | 0.243 | 1.3629 | 0.30894 | 1.5482 | 0.38392 | 2.1151 | 0.36255 | 2.0596 | 0.29514 | 2.1471 | 0.35384 | 1.4317 | 0.29518 | 2.2391 | 0.29236 | 1.4005 | 0.30534 | 1.1582
11 | 2048 | 2048-11-26 | 0.3434 | 1.4672 | 0.25978 | 1.4498 | 0.34328 | 1.7058 | 0.40117 | 2.2041 | 0.37777 | 2.1415 | 0.30744 | 2.233 | 0.37267 | 1.4976 | 0.2984 | 2.2579 | 0.29831 | 1.4242 | 0.33292 | 1.2591
11 | 2048 | 2048-11-27 | 0.33783 | 1.4465 | 0.25503 | 1.4224 | 0.33646 | 1.6707 | 0.40191 | 2.1876 | 0.37871 | 2.1429 | 0.30339 | 2.1892 | 0.37322 | 1.5078 | 0.29592 | 2.2361 | 0.29176 | 1.3945 | 0.33626 | 1.2715
11 | 2048 | 2048-11-28 | 0.32073 | 1.3821 | 0.23604 | 1.3132 | 0.32176 | 1.594 | 0.38472 | 2.0989 | 0.3638 | 2.0524 | 0.2974 | 2.1473 | 0.35 | 1.4127 | 0.26678 | 2.018 | 0.268 | 1.2837 | 0.28566 | 1.0808
11 | 2048 | 2048-11-29 | 0.31054 | 1.3479 | 0.22748 | 1.2674 | 0.3004 | 1.4969 | 0.38745 | 2.1231 | 0.36468 | 2.0548 | 0.3023 | 2.182 | 0.34545 | 1.3974 | 0.26739 | 2.0179 | 0.26975 | 1.2885 | 0.30187 | 1.14
11 | 2048 | 2048-11-30 | 0.31747 | 1.3741 | 0.23428 | 1.3095 | 0.30582 | 1.5245 | 0.39971 | 2.1915 | 0.37252 | 2.1003 | 0.30727 | 2.2069 | 0.34517 | 1.4078 | 0.2896 | 2.1784 | 0.2766 | 1.3237 | 0.29898 | 1.1341
12 | 2048 | 2048-12-01 | 0.29099 | 1.3419 | 0.24652 | 1.3607 | 0.28897 | 1.4865 | 0.42699 | 2.2905 | 0.37047 | 2.0942 | 0.30474 | 2.0155 | 0.31508 | 1.4109 | 0.30007 | 2.1926 | 0.26522 | 1.3069 | 0.29152 | 1.1443
12 | 2048 | 2048-12-02 | 0.30816 | 1.4088 | 0.26354 | 1.4459 | 0.30162 | 1.5464 | 0.43834 | 2.3408 | 0.37956 | 2.1427 | 0.30963 | 2.0355 | 0.32178 | 1.4391 | 0.31009 | 2.2571 | 0.27812 | 1.3672 | 0.30626 | 1.2015
12 | 2048 | 2048-12-03 | 0.32148 | 1.4607 | 0.28101 | 1.5355 | 0.33337 | 1.698 | 0.44836 | 2.3913 | 0.38607 | 2.1754 | 0.31726 | 2.0797 | 0.33772 | 1.5063 | 0.31679 | 2.2986 | 0.28759 | 1.4105 | 0.31904 | 1.2515
12 | 2048 | 2048-12-04 | 0.3062 | 1.4001 | 0.27523 | 1.5045 | 0.32026 | 1.6341 | 0.45799 | 2.4378 | 0.39282 | 2.21 | 0.32347 | 2.1129 | 0.33623 | 1.4996 | 0.31374 | 2.2754 | 0.28099 | 1.3795 | 0.30464 | 1.1951
12 | 2048 | 2048-12-05 | 0.31791 | 1.4435 | 0.26798 | 1.4569 | 0.31346 | 1.5934 | 0.46014 | 2.4315 | 0.3942 | 2.2102 | 0.32558 | 2.1106 | 0.32476 | 1.4442 | 0.30061 | 2.1688 | 0.28478 | 1.3926 | 0.3179 | 1.2441
12 | 2048 | 2048-12-06 | 0.32942 | 1.4883 | 0.29325 | 1.5855 | 0.36131 | 1.826 | 0.4807 | 2.528 | 0.4095 | 2.2932 | 0.33649 | 2.1647 | 0.33926 | 1.5052 | 0.31647 | 2.2726 | 0.30679 | 1.4955 | 0.32324 | 1.265
12 | 2048 | 2048-12-07 | 0.34151 | 1.5374 | 0.31364 | 1.699 | 0.37922 | 1.9184 | 0.49636 | 2.6224 | 0.41992 | 2.3523 | 0.34705 | 2.2375 | 0.35481 | 1.5771 | 0.33367 | 2.4028 | 0.30273 | 1.4828 | 0.32215 | 1.2628
12 | 2048 | 2048-12-08 | 0.33257 | 1.5018 | 0.29715 | 1.6138 | 0.35263 | 1.7885 | 0.50483 | 2.6677 | 0.42467 | 2.375 | 0.35487 | 2.2853 | 0.35104 | 1.5606 | 0.32704 | 2.3538 | 0.29438 | 1.4413 | 0.31592 | 1.2388
12 | 2048 | 2048-12-09 | 0.32322 | 1.4647 | 0.3008 | 1.63 | 0.36717 | 1.8579 | 0.506 | 2.6717 | 0.42556 | 2.3773 | 0.35532 | 2.2849 | 0.34335 | 1.5273 | 0.33234 | 2.3864 | 0.30154 | 1.4742 | 0.3162 | 1.2397
12 | 2048 | 2048-12-10 | 0.3167 | 1.4387 | 0.30316 | 1.6411 | 0.36499 | 1.8455 | 0.51883 | 2.7323 | 0.43484 | 2.4266 | 0.36248 | 2.3205 | 0.34067 | 1.515 | 0.33355 | 2.3908 | 0.30409 | 1.4845 | 0.34008 | 1.3329
12 | 2048 | 2048-12-11 | 0.3368 | 1.5173 | 0.3087 | 1.6656 | 0.36843 | 1.8586 | 0.51865 | 2.7321 | 0.43418 | 2.4199 | 0.36329 | 2.3251 | 0.35118 | 1.5601 | 0.33692 | 2.4109 | 0.30779 | 1.5016 | 0.33442 | 1.3108
12 | 2048 | 2048-12-12 | 0.33797 | 1.5194 | 0.29322 | 1.5743 | 0.37073 | 1.862 | 0.50998 | 2.669 | 0.42869 | 2.3829 | 0.35668 | 2.2688 | 0.3404 | 1.5066 | 0.31311 | 2.231 | 0.2993 | 1.455 | 0.32876 | 1.2864
12 | 2048 | 2048-12-13 | 0.34314 | 1.5393 | 0.30455 | 1.6326 | 0.37328 | 1.8749 | 0.51297 | 2.6818 | 0.4308 | 2.3923 | 0.35811 | 2.2733 | 0.34751 | 1.5363 | 0.31411 | 2.2363 | 0.29773 | 1.4487 | 0.31997 | 1.2523
12 | 2048 | 2048-12-14 | 0.37268 | 1.6571 | 0.32513 | 1.7493 | 0.39261 | 1.9749 | 0.53393 | 2.7977 | 0.44599 | 2.4793 | 0.36927 | 2.3424 | 0.36973 | 1.6363 | 0.34145 | 2.4338 | 0.31143 | 1.5178 | 0.33008 | 1.294
12 | 2048 | 2048-12-15 | 0.37701 | 1.6739 | 0.33871 | 1.8182 | 0.39208 | 1.9727 | 0.5465 | 2.8623 | 0.45375 | 2.5193 | 0.37894 | 2.3985 | 0.38307 | 1.6922 | 0.34858 | 2.4801 | 0.31972 | 1.5574 | 0.33955 | 1.3311
12 | 2048 | 2048-12-16 | 0.35883 | 1.6022 | 0.322 | 1.7285 | 0.38939 | 1.9583 | 0.54377 | 2.8423 | 0.45294 | 2.5136 | 0.37429 | 2.3627 | 0.38132 | 1.685 | 0.34133 | 2.4286 | 0.30893 | 1.506 | 0.33565 | 1.3161
12 | 2048 | 2048-12-17 | 0.35585 | 1.5902 | 0.30941 | 1.6611 | 0.35927 | 1.8107 | 0.52716 | 2.7632 | 0.44013 | 2.4393 | 0.36592 | 2.3185 | 0.3748 | 1.6569 | 0.33022 | 2.3489 | 0.29649 | 1.4441 | 0.3273 | 1.2841
12 | 2048 | 2048-12-18 | 0.35681 | 1.5938 | 0.31293 | 1.6784 | 0.37438 | 1.8825 | 0.5318 | 2.7842 | 0.44337 | 2.4552 | 0.36823 | 2.3274 | 0.37267 | 1.6467 | 0.33188 | 2.3575 | 0.29905 | 1.4553 | 0.3234 | 1.2691
12 | 2048 | 2048-12-19 | 0.35467 | 1.5831 | 0.30278 | 1.6123 | 0.36758 | 1.8363 | 0.52436 | 2.7362 | 0.43652 | 2.4093 | 0.36693 | 2.312 | 0.36764 | 1.6195 | 0.30872 | 2.1829 | 0.29113 | 1.4121 | 0.33457 | 1.3106
12 | 2048 | 2048-12-20 | 0.3687 | 1.638 | 0.31066 | 1.6484 | 0.3756 | 1.8725 | 0.52429 | 2.7218 | 0.43934 | 2.4257 | 0.35984 | 2.2522 | 0.37336 | 1.6433 | 0.31309 | 2.21 | 0.29737 | 1.4409 | 0.32739 | 1.2824
12 | 2048 | 2048-12-21 | 0.61531 | 2.6085 | 0.55158 | 2.9082 | 0.7786 | 3.8515 | 0.75438 | 3.8586 | 0.60382 | 3.3454 | 0.49504 | 2.9977 | 0.5746 | 2.4997 | 0.49554 | 3.4619 | 0.52154 | 2.5117 | 0.56954 | 2.2242
12 | 2048 | 2048-12-22 | 0.37761 | 1.6747 | 0.32912 | 1.7585 | 0.38536 | 1.9335 | 0.54976 | 2.8731 | 0.45396 | 2.5051 | 0.38092 | 2.3918 | 0.3768 | 1.6614 | 0.33362 | 2.3599 | 0.30157 | 1.465 | 0.33251 | 1.3052
12 | 2048 | 2048-12-23 | 0.36352 | 1.6193 | 0.33119 | 1.7658 | 0.38816 | 1.9442 | 0.55356 | 2.8849 | 0.45777 | 2.5257 | 0.37994 | 2.3754 | 0.38306 | 1.6874 | 0.33265 | 2.3511 | 0.30058 | 1.4597 | 0.32465 | 1.2746
12 | 2048 | 2048-12-24 | 0.36019 | 1.6061 | 0.31372 | 1.6757 | 0.35869 | 1.8045 | 0.55874 | 2.9129 | 0.46032 | 2.5373 | 0.38471 | 2.4033 | 0.38348 | 1.688 | 0.33847 | 2.3901 | 0.30576 | 1.4861 | 0.32276 | 1.2672
12 | 2048 | 2048-12-25 | 0.34738 | 1.5557 | 0.29735 | 1.5917 | 0.34982 | 1.7608 | 0.55857 | 2.9132 | 0.4594 | 2.5301 | 0.38547 | 2.4072 | 0.37143 | 1.6361 | 0.32924 | 2.3257 | 0.29319 | 1.426 | 0.30725 | 1.2072
12 | 2048 | 2048-12-26 | 0.34455 | 1.5424 | 0.28676 | 1.5265 | 0.34108 | 1.7101 | 0.53133 | 2.7633 | 0.4396 | 2.4136 | 0.36954 | 2.3043 | 0.36151 | 1.5869 | 0.29794 | 2.0946 | 0.27751 | 1.3438 | 0.29987 | 1.1767
12 | 2048 | 2048-12-27 | 0.34457 | 1.5425 | 0.28936 | 1.5341 | 0.35002 | 1.7493 | 0.52674 | 2.7427 | 0.43535 | 2.3878 | 0.36799 | 2.2964 | 0.36297 | 1.5928 | 0.30543 | 2.1435 | 0.28844 | 1.3951 | 0.29896 | 1.1731
12 | 2048 | 2048-12-28 | 0.35124 | 1.5707 | 0.30937 | 1.6484 | 0.35798 | 1.7973 | 0.55633 | 2.9008 | 0.45661 | 2.5097 | 0.38395 | 2.3908 | 0.37133 | 1.6332 | 0.33092 | 2.3284 | 0.30212 | 1.463 | 0.32059 | 1.26
12 | 2048 | 2048-12-29 | 0.36145 | 1.6109 | 0.31288 | 1.663 | 0.36043 | 1.8075 | 0.54967 | 2.8539 | 0.45476 | 2.5008 | 0.37257 | 2.3066 | 0.37265 | 1.6383 | 0.32514 | 2.2876 | 0.29474 | 1.4275 | 0.32194 | 1.2657
12 | 2048 | 2048-12-30 | 0.35162 | 1.5722 | 0.31032 | 1.6513 | 0.36089 | 1.8113 | 0.54582 | 2.8362 | 0.45121 | 2.4793 | 0.37103 | 2.2977 | 0.36323 | 1.5977 | 0.3215 | 2.2612 | 0.29038 | 1.4064 | 0.31335 | 1.2324
12 | 2048 | 2048-12-31 | 0.35184 | 1.5731 | 0.31378 | 1.6693 | 0.36199 | 1.8161 | 0.54102 | 2.8183 | 0.44589 | 2.4472 | 0.37128 | 2.3048 | 0.37525 | 1.6473 | 0.31926 | 2.2445 | 0.28804 | 1.3948 | 0.31493 | 1.2387
1 | 2049 | 2049-01-01 | 0.3516 | 1.5667 | 0.34781 | 1.8272 | 0.41639 | 2.0716 | 0.59368 | 3.0647 | 0.48196 | 2.6837 | 0.41334 | 2.5614 | 0.40293 | 1.8078 | 0.34961 | 2.4597 | 0.30361 | 1.4817 | 0.34318 | 1.3505
1 | 2049 | 2049-01-02 | 0.34961 | 1.5567 | 0.34006 | 1.7757 | 0.41999 | 2.0805 | 0.57422 | 2.9603 | 0.46663 | 2.5884 | 0.40458 | 2.507 | 0.39782 | 1.7804 | 0.34164 | 2.3883 | 0.31454 | 1.5282 | 0.3538 | 1.3901
1 | 2049 | 2049-01-03 | 0.3565 | 1.5837 | 0.34507 | 1.8001 | 0.43175 | 2.1364 | 0.58583 | 3.0132 | 0.47496 | 2.6367 | 0.41058 | 2.5344 | 0.40779 | 1.8235 | 0.34873 | 2.4347 | 0.32438 | 1.5744 | 0.35504 | 1.3953
1 | 2049 | 2049-01-04 | 0.35014 | 1.5613 | 0.34862 | 1.8287 | 0.42729 | 2.1222 | 0.59428 | 3.0729 | 0.48045 | 2.668 | 0.41537 | 2.5732 | 0.41155 | 1.8436 | 0.36556 | 2.5607 | 0.32565 | 1.5835 | 0.35602 | 1.4016
1 | 2049 | 2049-01-05 | 0.34841 | 1.5547 | 0.34493 | 1.809 | 0.41763 | 2.0751 | 0.58721 | 3.0395 | 0.47471 | 2.6336 | 0.41128 | 2.5488 | 0.39629 | 1.7754 | 0.35911 | 2.5163 | 0.31946 | 1.5536 | 0.35741 | 1.407
1 | 2049 | 2049-01-06 | 0.34446 | 1.5395 | 0.34378 | 1.8027 | 0.42661 | 2.1185 | 0.59134 | 3.0613 | 0.47707 | 2.645 | 0.41437 | 2.5667 | 0.40123 | 1.7968 | 0.36422 | 2.5503 | 0.32744 | 1.5913 | 0.35755 | 1.4076
1 | 2049 | 2049-01-07 | 0.33017 | 1.4839 | 0.33433 | 1.754 | 0.40717 | 2.0239 | 0.57752 | 2.9901 | 0.46689 | 2.5885 | 0.40441 | 2.5019 | 0.39528 | 1.7701 | 0.34713 | 2.4312 | 0.30706 | 1.4925 | 0.33123 | 1.3056
1 | 2049 | 2049-01-08 | 0.34056 | 1.5244 | 0.32359 | 1.6986 | 0.38787 | 1.9304 | 0.58449 | 3.0247 | 0.47142 | 2.613 | 0.40894 | 2.5268 | 0.39067 | 1.7484 | 0.33916 | 2.3774 | 0.29948 | 1.4563 | 0.32686 | 1.289
1 | 2049 | 2049-01-09 | 0.33435 | 1.4981 | 0.31495 | 1.6428 | 0.35888 | 1.7827 | 0.56441 | 2.9134 | 0.45601 | 2.5202 | 0.39848 | 2.4578 | 0.36879 | 1.6467 | 0.31454 | 2.1946 | 0.29085 | 1.41 | 0.32209 | 1.2686
1 | 2049 | 2049-01-10 | 0.32182 | 1.4495 | 0.30107 | 1.5718 | 0.34919 | 1.7356 | 0.54716 | 2.8265 | 0.44323 | 2.4487 | 0.38671 | 2.3841 | 0.36647 | 1.6356 | 0.31372 | 2.1858 | 0.29049 | 1.4067 | 0.33532 | 1.3206
1 | 2049 | 2049-01-11 | 0.31939 | 1.4425 | 0.30838 | 1.6192 | 0.34412 | 1.7181 | 0.55589 | 2.8814 | 0.44952 | 2.4888 | 0.38964 | 2.4044 | 0.3789 | 1.694 | 0.32983 | 2.3085 | 0.29175 | 1.4163 | 0.31364 | 1.2384
1 | 2049 | 2049-01-12 | 0.32884 | 1.4796 | 0.30833 | 1.6184 | 0.33955 | 1.696 | 0.56534 | 2.9297 | 0.45572 | 2.5222 | 0.39619 | 2.4432 | 0.37542 | 1.6785 | 0.3345 | 2.3401 | 0.29952 | 1.4531 | 0.32678 | 1.2897
1 | 2049 | 2049-01-13 | 0.33467 | 1.5028 | 0.32306 | 1.6927 | 0.36678 | 1.8282 | 0.56248 | 2.9195 | 0.4528 | 2.5029 | 0.3956 | 2.4429 | 0.37795 | 1.6901 | 0.33996 | 2.3771 | 0.30832 | 1.4949 | 0.33686 | 1.3294
1 | 2049 | 2049-01-14 | 0.32888 | 1.4805 | 0.31522 | 1.6529 | 0.36944 | 1.8418 | 0.56981 | 2.9512 | 0.45805 | 2.5348 | 0.39878 | 2.4542 | 0.37543 | 1.678 | 0.33623 | 2.3522 | 0.30602 | 1.4839 | 0.32389 | 1.2789
1 | 2049 | 2049-01-15 | 0.32326 | 1.4588 | 0.30476 | 1.5992 | 0.34448 | 1.7205 | 0.55833 | 2.9003 | 0.44875 | 2.4787 | 0.39322 | 2.427 | 0.37618 | 1.6804 | 0.32644 | 2.2855 | 0.29598 | 1.4355 | 0.33084 | 1.3063
1 | 2049 | 2049-01-16 | 0.30631 | 1.3907 | 0.28293 | 1.4765 | 0.32177 | 1.6035 | 0.53695 | 2.7788 | 0.43277 | 2.3856 | 0.38066 | 2.3412 | 0.35647 | 1.5889 | 0.31245 | 2.1711 | 0.29883 | 1.4423 | 0.31168 | 1.2296
1 | 2049 | 2049-01-17 | 0.32336 | 1.4572 | 0.29077 | 1.5155 | 0.3279 | 1.633 | 0.53683 | 2.7795 | 0.4321 | 2.3808 | 0.38096 | 2.3432 | 0.36236 | 1.6137 | 0.30693 | 2.1336 | 0.29416 | 1.4197 | 0.32345 | 1.2763
1 | 2049 | 2049-01-18 | 0.31841 | 1.4406 | 0.30341 | 1.5906 | 0.34595 | 1.7273 | 0.5523 | 2.8686 | 0.44319 | 2.448 | 0.38854 | 2.3925 | 0.37059 | 1.6546 | 0.32243 | 2.2518 | 0.29453 | 1.4249 | 0.33327 | 1.3173
1 | 2049 | 2049-01-19 | 0.31255 | 1.4183 | 0.30407 | 1.5937 | 0.34983 | 1.7472 | 0.54991 | 2.8549 | 0.44119 | 2.4379 | 0.38631 | 2.3756 | 0.37087 | 1.6559 | 0.31524 | 2.2059 | 0.28907 | 1.3998 | 0.32226 | 1.2741
1 | 2049 | 2049-01-20 | 0.32778 | 1.4781 | 0.3043 | 1.5946 | 0.35293 | 1.7621 | 0.55244 | 2.87 | 0.44233 | 2.4427 | 0.38874 | 2.3919 | 0.37705 | 1.6826 | 0.32349 | 2.2603 | 0.30058 | 1.4537 | 0.33101 | 1.3083
1 | 2049 | 2049-01-21 | 0.34412 | 1.5421 | 0.32001 | 1.6732 | 0.37281 | 1.8567 | 0.55358 | 2.8745 | 0.44281 | 2.4462 | 0.38906 | 2.3912 | 0.37578 | 1.6767 | 0.32837 | 2.2931 | 0.30849 | 1.4911 | 0.33914 | 1.3403
1 | 2049 | 2049-01-22 | 0.32996 | 1.4873 | 0.31706 | 1.6579 | 0.36536 | 1.8203 | 0.54398 | 2.8277 | 0.43537 | 2.404 | 0.38303 | 2.3554 | 0.36919 | 1.6476 | 0.31874 | 2.2258 | 0.29784 | 1.439 | 0.32837 | 1.2985
1 | 2049 | 2049-01-23 | 0.30217 | 1.377 | 0.29563 | 1.5381 | 0.36043 | 1.7905 | 0.53463 | 2.7674 | 0.42795 | 2.3585 | 0.37883 | 2.3216 | 0.35599 | 1.5847 | 0.29294 | 2.0353 | 0.28786 | 1.3862 | 0.3052 | 1.2062
1 | 2049 | 2049-01-24 | 0.31296 | 1.4195 | 0.29034 | 1.5109 | 0.35566 | 1.7671 | 0.52487 | 2.7195 | 0.42044 | 2.3163 | 0.37258 | 2.2842 | 0.35389 | 1.5753 | 0.29294 | 2.0356 | 0.29003 | 1.3964 | 0.3027 | 1.1966
1 | 2049 | 2049-01-25 | 0.32925 | 1.4858 | 0.3129 | 1.636 | 0.36122 | 1.8026 | 0.54418 | 2.8281 | 0.43428 | 2.3989 | 0.38284 | 2.3507 | 0.3568 | 1.5925 | 0.32208 | 2.2503 | 0.30878 | 1.4911 | 0.31859 | 1.2608
1 | 2049 | 2049-01-26 | 0.33509 | 1.509 | 0.32049 | 1.6741 | 0.37439 | 1.8663 | 0.55421 | 2.8717 | 0.44167 | 2.4444 | 0.38732 | 2.3688 | 0.36944 | 1.6483 | 0.3273 | 2.285 | 0.31682 | 1.5289 | 0.33472 | 1.3238
1 | 2049 | 2049-01-27 | 0.33074 | 1.4923 | 0.31955 | 1.6691 | 0.38445 | 1.914 | 0.54778 | 2.8435 | 0.43628 | 2.4122 | 0.3843 | 2.3549 | 0.36892 | 1.6459 | 0.32232 | 2.2499 | 0.31207 | 1.5053 | 0.33122 | 1.3108
1 | 2049 | 2049-01-28 | 0.33805 | 1.5212 | 0.31733 | 1.657 | 0.37572 | 1.8721 | 0.5384 | 2.7983 | 0.42898 | 2.3708 | 0.3786 | 2.3221 | 0.35783 | 1.5967 | 0.31746 | 2.2152 | 0.30722 | 1.481 | 0.3177 | 1.2583
1 | 2049 | 2049-01-29 | 0.33253 | 1.5001 | 0.31481 | 1.6435 | 0.36455 | 1.817 | 0.53205 | 2.7665 | 0.42404 | 2.3437 | 0.37432 | 2.2959 | 0.36098 | 1.61 | 0.31505 | 2.1973 | 0.30545 | 1.4715 | 0.32991 | 1.3064
1 | 2049 | 2049-01-30 | 0.31607 | 1.4342 | 0.31062 | 1.6109 | 0.37115 | 1.8417 | 0.52147 | 2.6986 | 0.41589 | 2.2952 | 0.36888 | 2.2536 | 0.34044 | 1.5153 | 0.29544 | 2.0502 | 0.30351 | 1.4579 | 0.33271 | 1.3151
1 | 2049 | 2049-01-31 | 0.32148 | 1.4555 | 0.31072 | 1.6117 | 0.36546 | 1.8154 | 0.51828 | 2.6775 | 0.4137 | 2.2865 | 0.36504 | 2.2239 | 0.35527 | 1.5808 | 0.28945 | 2.0084 | 0.29748 | 1.4283 | 0.32372 | 1.2803
2 | 2049 | 2049-02-01 | 0.33214 | 1.5143 | 0.31429 | 1.6624 | 0.35785 | 1.8043 | 0.50148 | 2.6438 | 0.40975 | 2.3335 | 0.37355 | 2.3187 | 0.35876 | 1.6041 | 0.28751 | 2.0457 | 0.28316 | 1.3625 | 0.31278 | 1.27
2 | 2049 | 2049-02-02 | 0.33631 | 1.5311 | 0.30152 | 1.596 | 0.334 | 1.6872 | 0.49275 | 2.6007 | 0.40259 | 2.2898 | 0.36738 | 2.2824 | 0.34524 | 1.5437 | 0.28426 | 2.0226 | 0.28014 | 1.348 | 0.30367 | 1.2322
2 | 2049 | 2049-02-03 | 0.32948 | 1.5047 | 0.30389 | 1.6081 | 0.33667 | 1.7007 | 0.49233 | 2.5989 | 0.40227 | 2.289 | 0.36675 | 2.2782 | 0.35285 | 1.578 | 0.28878 | 2.0554 | 0.28884 | 1.3887 | 0.3191 | 1.2932
2 | 2049 | 2049-02-04 | 0.32485 | 1.4872 | 0.30165 | 1.5964 | 0.3236 | 1.6381 | 0.49126 | 2.5883 | 0.40058 | 2.285 | 0.36681 | 2.2754 | 0.33969 | 1.5195 | 0.28734 | 2.0457 | 0.28926 | 1.3902 | 0.3222 | 1.3058
2 | 2049 | 2049-02-05 | 0.33314 | 1.521 | 0.29929 | 1.584 | 0.32786 | 1.6595 | 0.48623 | 2.5639 | 0.39656 | 2.2608 | 0.36301 | 2.2531 | 0.33742 | 1.5098 | 0.28754 | 2.0473 | 0.2909 | 1.3979 | 0.3133 | 1.2699
2 | 2049 | 2049-02-06 | 0.33662 | 1.533 | 0.28347 | 1.4918 | 0.3177 | 1.6028 | 0.46707 | 2.4536 | 0.38175 | 2.1741 | 0.35265 | 2.1836 | 0.32836 | 1.4656 | 0.26101 | 1.8518 | 0.27918 | 1.3376 | 0.30434 | 1.2338
2 | 2049 | 2049-02-07 | 0.33307 | 1.5192 | 0.29139 | 1.5325 | 0.31669 | 1.5977 | 0.46082 | 2.4214 | 0.3765 | 2.1438 | 0.34836 | 2.1578 | 0.32969 | 1.4713 | 0.26248 | 1.8626 | 0.28291 | 1.3551 | 0.30201 | 1.2252
2 | 2049 | 2049-02-08 | 0.33359 | 1.5237 | 0.29736 | 1.5732 | 0.33339 | 1.6849 | 0.48191 | 2.539 | 0.39263 | 2.2441 | 0.3598 | 2.2314 | 0.34913 | 1.5624 | 0.27899 | 1.9871 | 0.28298 | 1.3603 | 0.31331 | 1.2716
2 | 2049 | 2049-02-09 | 0.32576 | 1.4929 | 0.29636 | 1.5677 | 0.33714 | 1.7034 | 0.46954 | 2.478 | 0.38264 | 2.1826 | 0.35109 | 2.1809 | 0.33754 | 1.5105 | 0.28162 | 2.006 | 0.28757 | 1.3822 | 0.31458 | 1.2778
2 | 2049 | 2049-02-10 | 0.32617 | 1.4948 | 0.29766 | 1.5742 | 0.32347 | 1.6367 | 0.46832 | 2.4726 | 0.38183 | 2.1785 | 0.34976 | 2.1731 | 0.32764 | 1.4661 | 0.28211 | 2.0097 | 0.28954 | 1.3915 | 0.31824 | 1.2929
2 | 2049 | 2049-02-11 | 0.32288 | 1.4829 | 0.29422 | 1.5562 | 0.3244 | 1.6419 | 0.46628 | 2.4625 | 0.38027 | 2.1702 | 0.34797 | 2.1625 | 0.32094 | 1.4365 | 0.26932 | 1.9198 | 0.27528 | 1.323 | 0.30524 | 1.2392
2 | 2049 | 2049-02-12 | 0.31585 | 1.4555 | 0.27854 | 1.4749 | 0.3241 | 1.6415 | 0.45639 | 2.4119 | 0.37205 | 2.1217 | 0.34127 | 2.1229 | 0.31164 | 1.3953 | 0.26508 | 1.8911 | 0.27368 | 1.3141 | 0.29436 | 1.1965
2 | 2049 | 2049-02-13 | 0.29256 | 1.3612 | 0.25665 | 1.3514 | 0.28444 | 1.4406 | 0.43788 | 2.3048 | 0.3579 | 2.039 | 0.33121 | 2.0555 | 0.30436 | 1.3595 | 0.2432 | 1.728 | 0.26645 | 1.2759 | 0.28262 | 1.1479
2 | 2049 | 2049-02-14 | 0.30533 | 1.4127 | 0.26644 | 1.4017 | 0.30563 | 1.5442 | 0.42874 | 2.2591 | 0.35051 | 1.9944 | 0.32472 | 2.0176 | 0.3019 | 1.3489 | 0.24285 | 1.7261 | 0.26785 | 1.2823 | 0.28919 | 1.1747
2 | 2049 | 2049-02-15 | 0.3053 | 1.4147 | 0.27925 | 1.4777 | 0.31599 | 1.6011 | 0.44663 | 2.3613 | 0.36419 | 2.079 | 0.33382 | 2.0782 | 0.3117 | 1.3965 | 0.26846 | 1.9159 | 0.28146 | 1.3513 | 0.30871 | 1.2541
2 | 2049 | 2049-02-16 | 0.30047 | 1.3962 | 0.27656 | 1.4637 | 0.31387 | 1.5918 | 0.442 | 2.3343 | 0.35996 | 2.0577 | 0.33106 | 2.0603 | 0.30635 | 1.3726 | 0.2652 | 1.8931 | 0.27828 | 1.3362 | 0.29901 | 1.2157
2 | 2049 | 2049-02-17 | 0.28974 | 1.354 | 0.27064 | 1.4327 | 0.291 | 1.4799 | 0.43726 | 2.3099 | 0.35615 | 2.036 | 0.32756 | 2.0396 | 0.29864 | 1.3388 | 0.26308 | 1.8782 | 0.27597 | 1.3255 | 0.29478 | 1.1991
2 | 2049 | 2049-02-18 | 0.29476 | 1.3746 | 0.26443 | 1.4003 | 0.28533 | 1.4519 | 0.42985 | 2.2718 | 0.35009 | 2.0006 | 0.32235 | 2.0089 | 0.28724 | 1.2884 | 0.2627 | 1.8759 | 0.27691 | 1.3299 | 0.30264 | 1.2298
2 | 2049 | 2049-02-19 | 0.28094 | 1.3198 | 0.26549 | 1.4055 | 0.28946 | 1.4717 | 0.42058 | 2.2253 | 0.34262 | 1.9557 | 0.31571 | 1.9703 | 0.27953 | 1.2542 | 0.25459 | 1.8182 | 0.26609 | 1.2789 | 0.29365 | 1.1944
2 | 2049 | 2049-02-20 | 0.27848 | 1.3086 | 0.24986 | 1.3143 | 0.28622 | 1.4486 | 0.39872 | 2.1023 | 0.32593 | 1.8561 | 0.30314 | 1.8889 | 0.26007 | 1.1637 | 0.22932 | 1.6316 | 0.25536 | 1.2236 | 0.26011 | 1.0592
2 | 2049 | 2049-02-21 | 0.27474 | 1.2941 | 0.24777 | 1.3032 | 0.28928 | 1.4646 | 0.39552 | 2.0849 | 0.32332 | 1.8425 | 0.30073 | 1.8743 | 0.26805 | 1.1996 | 0.23117 | 1.6458 | 0.26059 | 1.2478 | 0.28493 | 1.1591
2 | 2049 | 2049-02-22 | 0.28344 | 1.3314 | 0.25962 | 1.3743 | 0.28835 | 1.4671 | 0.40571 | 2.1443 | 0.33008 | 1.8877 | 0.30548 | 1.9079 | 0.28282 | 1.2698 | 0.25557 | 1.8263 | 0.27057 | 1.3004 | 0.29892 | 1.2176
2 | 2049 | 2049-02-23 | 0.28411 | 1.334 | 0.27278 | 1.4421 | 0.30363 | 1.5411 | 0.41225 | 2.1781 | 0.33591 | 1.9243 | 0.30895 | 1.9285 | 0.27412 | 1.2309 | 0.2536 | 1.8126 | 0.26896 | 1.2928 | 0.29759 | 1.2106
2 | 2049 | 2049-02-24 | 0.29355 | 1.372 | 0.26874 | 1.4208 | 0.29859 | 1.5161 | 0.40786 | 2.1553 | 0.33245 | 1.9046 | 0.30556 | 1.9085 | 0.27041 | 1.2145 | 0.25562 | 1.8269 | 0.27157 | 1.3057 | 0.28961 | 1.1773
2 | 2049 | 2049-02-25 | 0.28805 | 1.3507 | 0.25796 | 1.3647 | 0.27669 | 1.4095 | 0.40817 | 2.1521 | 0.33226 | 1.9091 | 0.30609 | 1.9093 | 0.2668 | 1.1988 | 0.25355 | 1.8124 | 0.26954 | 1.2962 | 0.2802 | 1.1416
2 | 2049 | 2049-02-26 | 0.27293 | 1.2904 | 0.23805 | 1.2612 | 0.25423 | 1.2983 | 0.39379 | 2.0849 | 0.32141 | 1.8381 | 0.29493 | 1.8469 | 0.26454 | 1.1888 | 0.24585 | 1.758 | 0.25997 | 1.2509 | 0.28033 | 1.1414
2 | 2049 | 2049-02-27 | 0.2624 | 1.2475 | 0.23353 | 1.2275 | 0.25754 | 1.3088 | 0.37946 | 1.9962 | 0.31047 | 1.7775 | 0.28791 | 1.7961 | 0.25103 | 1.1251 | 0.22559 | 1.6068 | 0.25539 | 1.225 | 0.26493 | 1.0797
2 | 2049 | 2049-02-28 | 0.25572 | 1.2217 | 0.23407 | 1.23 | 0.27565 | 1.3977 | 0.38679 | 2.0302 | 0.31644 | 1.8182 | 0.29257 | 1.8218 | 0.25804 | 1.1574 | 0.23094 | 1.6456 | 0.26488 | 1.2696 | 0.28461 | 1.1576
3 | 2049 | 2049-03-01 | 0.2561 | 1.2373 | 0.24837 | 1.3321 | 0.26191 | 1.3906 | 0.43182 | 2.2923 | 0.32876 | 1.8821 | 0.30173 | 1.949 | 0.25519 | 1.1535 | 0.24708 | 1.745 | 0.2732 | 1.3478 | 0.29183 | 1.2183
3 | 2049 | 2049-03-02 | 0.26715 | 1.2826 | 0.24625 | 1.321 | 0.25867 | 1.3736 | 0.42893 | 2.2766 | 0.3269 | 1.8737 | 0.29926 | 1.9339 | 0.26008 | 1.1758 | 0.24945 | 1.7618 | 0.28156 | 1.3893 | 0.28711 | 1.1977
3 | 2049 | 2049-03-03 | 0.24943 | 1.216 | 0.22842 | 1.2259 | 0.23664 | 1.2604 | 0.40385 | 2.1495 | 0.31142 | 1.7809 | 0.28384 | 1.8354 | 0.24337 | 1.1011 | 0.23434 | 1.6576 | 0.26004 | 1.2827 | 0.26295 | 1.0991
3 | 2049 | 2049-03-04 | 0.2374 | 1.1674 | 0.21956 | 1.1785 | 0.20836 | 1.1125 | 0.39924 | 2.1244 | 0.30677 | 1.7517 | 0.28077 | 1.8167 | 0.23583 | 1.0673 | 0.22631 | 1.6017 | 0.24417 | 1.2046 | 0.25431 | 1.0631
3 | 2049 | 2049-03-05 | 0.24738 | 1.2089 | 0.21964 | 1.1796 | 0.21351 | 1.1394 | 0.40215 | 2.1379 | 0.30901 | 1.7698 | 0.28151 | 1.8221 | 0.23761 | 1.0753 | 0.23883 | 1.6881 | 0.26327 | 1.3 | 0.25573 | 1.0697
3 | 2049 | 2049-03-06 | 0.23157 | 1.1436 | 0.20446 | 1.0899 | 0.20394 | 1.0856 | 0.37834 | 2.0043 | 0.29171 | 1.6662 | 0.26808 | 1.7332 | 0.22482 | 1.0147 | 0.21268 | 1.4955 | 0.24949 | 1.2293 | 0.24089 | 1.0091
3 | 2049 | 2049-03-07 | 0.21531 | 1.0779 | 0.20613 | 1.0981 | 0.20251 | 1.0782 | 0.37272 | 1.9744 | 0.28716 | 1.639 | 0.26422 | 1.7092 | 0.22053 | 0.99585 | 0.19578 | 1.3788 | 0.22584 | 1.1121 | 0.22504 | 0.94292
3 | 2049 | 2049-03-08 | 0.22076 | 1.1019 | 0.20284 | 1.089 | 0.20586 | 1.0996 | 0.37603 | 2.0019 | 0.29022 | 1.6575 | 0.26438 | 1.7143 | 0.23238 | 1.0525 | 0.21215 | 1.5041 | 0.22777 | 1.1246 | 0.22699 | 0.95049
3 | 2049 | 2049-03-09 | 0.21684 | 1.0868 | 0.19616 | 1.0539 | 0.19276 | 1.0312 | 0.37026 | 1.9716 | 0.28674 | 1.6393 | 0.26011 | 1.6875 | 0.22217 | 1.0067 | 0.21199 | 1.5029 | 0.22784 | 1.1254 | 0.23518 | 0.98445
3 | 2049 | 2049-03-10 | 0.22078 | 1.1025 | 0.1992 | 1.0699 | 0.18866 | 1.0099 | 0.35963 | 1.9169 | 0.28023 | 1.6021 | 0.25302 | 1.6424 | 0.21585 | 0.97888 | 0.21277 | 1.5082 | 0.22998 | 1.1365 | 0.24042 | 1.0071
3 | 2049 | 2049-03-11 | 0.21842 | 1.0932 | 0.19576 | 1.0507 | 0.18233 | 0.97689 | 0.3599 | 1.9163 | 0.27904 | 1.5952 | 0.25261 | 1.6406 | 0.21927 | 0.99442 | 0.21555 | 1.5271 | 0.23226 | 1.1486 | 0.24534 | 1.0279
3 | 2049 | 2049-03-12 | 0.21171 | 1.0665 | 0.19779 | 1.0624 | 0.19032 | 1.0189 | 0.35825 | 1.9065 | 0.27776 | 1.5898 | 0.2508 | 1.6296 | 0.21337 | 0.96776 | 0.20924 | 1.4835 | 0.22367 | 1.1064 | 0.23652 | 0.99126
3 | 2049 | 2049-03-13 | 0.20746 | 1.0482 | 0.19182 | 1.0211 | 0.18976 | 1.0123 | 0.35234 | 1.8628 | 0.27209 | 1.5594 | 0.24759 | 1.6062 | 0.20006 | 0.90471 | 0.19086 | 1.3446 | 0.22292 | 1.1004 | 0.23135 | 0.97018
3 | 2049 | 2049-03-14 | 0.21086 | 1.0629 | 0.17883 | 0.9527 | 0.18131 | 0.9683 | 0.34317 | 1.8154 | 0.26639 | 1.5271 | 0.24134 | 1.5664 | 0.20254 | 0.91605 | 0.19438 | 1.3689 | 0.23074 | 1.1396 | 0.23151 | 0.97132
3 | 2049 | 2049-03-15 | 0.21768 | 1.0916 | 0.19222 | 1.0314 | 0.18606 | 0.99715 | 0.3585 | 1.9032 | 0.27729 | 1.595 | 0.24833 | 1.6152 | 0.2166 | 0.98308 | 0.21464 | 1.5207 | 0.23661 | 1.172 | 0.24121 | 1.0118
3 | 2049 | 2049-03-16 | 0.21296 | 1.0725 | 0.18906 | 1.0147 | 0.18117 | 0.97183 | 0.34962 | 1.857 | 0.27108 | 1.5581 | 0.2424 | 1.5777 | 0.20835 | 0.94609 | 0.21381 | 1.5141 | 0.22832 | 1.1321 | 0.23023 | 0.96741
3 | 2049 | 2049-03-17 | 0.215 | 1.081 | 0.19571 | 1.0504 | 0.19269 | 1.0323 | 0.34726 | 1.8434 | 0.26896 | 1.5467 | 0.24025 | 1.5644 | 0.21243 | 0.96446 | 0.22036 | 1.5589 | 0.23645 | 1.1732 | 0.23262 | 0.97792
3 | 2049 | 2049-03-18 | 0.22144 | 1.1064 | 0.19616 | 1.0516 | 0.1966 | 1.0531 | 0.34832 | 1.8471 | 0.26906 | 1.5493 | 0.24005 | 1.5636 | 0.21369 | 0.97044 | 0.22397 | 1.5832 | 0.23756 | 1.1798 | 0.22658 | 0.9536
3 | 2049 | 2049-03-19 | 0.21232 | 1.0699 | 0.19647 | 1.0524 | 0.1919 | 1.0288 | 0.34378 | 1.8226 | 0.2653 | 1.5271 | 0.23671 | 1.5426 | 0.20786 | 0.94424 | 0.22213 | 1.5704 | 0.23591 | 1.1721 | 0.2288 | 0.96267
3 | 2049 | 2049-03-20 | 0.19742 | 1.0089 | 0.18083 | 0.96099 | 0.17746 | 0.94982 | 0.32884 | 1.7337 | 0.2543 | 1.4641 | 0.22814 | 1.4844 | 0.19394 | 0.87816 | 0.19475 | 1.3696 | 0.22444 | 1.1127 | 0.21332 | 0.89875
3 | 2049 | 2049-03-21 | 0.19593 | 1.0029 | 0.1723 | 0.91642 | 0.16619 | 0.89128 | 0.31729 | 1.6738 | 0.24586 | 1.4121 | 0.22079 | 1.4377 | 0.19238 | 0.8713 | 0.1866 | 1.313 | 0.21129 | 1.0481 | 0.20142 | 0.84942
3 | 2049 | 2049-03-22 | 0.21021 | 1.0622 | 0.17951 | 0.96254 | 0.17496 | 0.94137 | 0.33524 | 1.7749 | 0.25847 | 1.4907 | 0.22926 | 1.4958 | 0.19853 | 0.90254 | 0.21396 | 1.5137 | 0.22748 | 1.1318 | 0.22366 | 0.9421
3 | 2049 | 2049-03-23 | 0.2182 | 1.0948 | 0.18523 | 0.99271 | 0.19296 | 1.036 | 0.32984 | 1.7463 | 0.25493 | 1.4715 | 0.22521 | 1.47 | 0.19824 | 0.90112 | 0.2115 | 1.4963 | 0.2228 | 1.1093 | 0.21557 | 0.90886
3 | 2049 | 2049-03-24 | 0.2262 | 1.1274 | 0.19485 | 1.0437 | 0.20863 | 1.1184 | 0.32702 | 1.7306 | 0.25267 | 1.4594 | 0.22273 | 1.4544 | 0.19907 | 0.9048 | 0.21164 | 1.4969 | 0.22123 | 1.1024 | 0.2126 | 0.89715
3 | 2049 | 2049-03-25 | 0.22153 | 1.1081 | 0.18354 | 0.98327 | 0.20092 | 1.0786 | 0.31952 | 1.6911 | 0.24674 | 1.423 | 0.21774 | 1.4227 | 0.19335 | 0.87911 | 0.2203 | 1.5565 | 0.23466 | 1.1697 | 0.22289 | 0.94058
3 | 2049 | 2049-03-26 | 0.21479 | 1.0811 | 0.18051 | 0.96688 | 0.19069 | 1.0257 | 0.32208 | 1.7024 | 0.24767 | 1.4306 | 0.21843 | 1.4274 | 0.18338 | 0.83452 | 0.21218 | 1.5001 | 0.22169 | 1.106 | 0.21774 | 0.91962
3 | 2049 | 2049-03-27 | 0.19838 | 1.0141 | 0.15828 | 0.84212 | 0.17032 | 0.91587 | 0.29356 | 1.5454 | 0.22825 | 1.3152 | 0.20197 | 1.3183 | 0.16888 | 0.76556 | 0.18637 | 1.31 | 0.21307 | 1.0608 | 0.20503 | 0.86655
3 | 2049 | 2049-03-28 | 0.1938 | 0.99536 | 0.16112 | 0.85566 | 0.17012 | 0.91541 | 0.2876 | 1.5144 | 0.22488 | 1.2979 | 0.19747 | 1.2894 | 0.16805 | 0.76163 | 0.18598 | 1.3069 | 0.21136 | 1.0531 | 0.22276 | 0.94119
3 | 2049 | 2049-03-29 | 0.20722 | 1.0515 | 0.17682 | 0.94764 | 0.18447 | 0.99498 | 0.30434 | 1.6092 | 0.23607 | 1.3663 | 0.20542 | 1.3442 | 0.18976 | 0.86263 | 0.21431 | 1.5142 | 0.22769 | 1.1376 | 0.22201 | 0.9385
3 | 2049 | 2049-03-30 | 0.19639 | 1.0071 | 0.16821 | 0.90218 | 0.17011 | 0.92055 | 0.29268 | 1.5493 | 0.22828 | 1.3199 | 0.19784 | 1.2956 | 0.18153 | 0.82565 | 0.20765 | 1.4679 | 0.21711 | 1.0858 | 0.20798 | 0.88055
3 | 2049 | 2049-03-31 | 0.20524 | 1.043 | 0.17783 | 0.95354 | 0.1877 | 1.0133 | 0.29063 | 1.5376 | 0.22644 | 1.3103 | 0.19586 | 1.283 | 0.18751 | 0.85262 | 0.2072 | 1.4642 | 0.213 | 1.0665 | 0.20144 | 0.85342
4 | 2049 | 2049-04-01 | 0.1766 | 0.92808 | 0.15498 | 0.82246 | 0.15159 | 0.81071 | 0.23891 | 1.2695 | 0.21192 | 1.1696 | 0.18326 | 1.1741 | 0.16639 | 0.73297 | 0.1789 | 1.2882 | 0.18924 | 0.95674 | 0.19629 | 0.83563
4 | 2049 | 2049-04-02 | 0.16588 | 0.88431 | 0.14851 | 0.78819 | 0.14376 | 0.77135 | 0.23232 | 1.2358 | 0.20565 | 1.1355 | 0.17729 | 1.1379 | 0.15927 | 0.70254 | 0.17517 | 1.2612 | 0.18314 | 0.92664 | 0.19858 | 0.84553
4 | 2049 | 2049-04-03 | 0.15012 | 0.81926 | 0.12924 | 0.6786 | 0.13029 | 0.69914 | 0.21222 | 1.1223 | 0.19005 | 1.0439 | 0.16487 | 1.0561 | 0.14231 | 0.62443 | 0.14372 | 1.0317 | 0.16853 | 0.851 | 0.17304 | 0.73932
4 | 2049 | 2049-04-04 | 0.15727 | 0.84854 | 0.13339 | 0.70037 | 0.13805 | 0.73933 | 0.21318 | 1.1258 | 0.19193 | 1.0542 | 0.16586 | 1.0603 | 0.14397 | 0.63111 | 0.14513 | 1.0407 | 0.16752 | 0.84694 | 0.17582 | 0.7516
4 | 2049 | 2049-04-05 | 0.1606 | 0.86342 | 0.14546 | 0.773 | 0.14309 | 0.77152 | 0.22707 | 1.2068 | 0.20275 | 1.1195 | 0.17266 | 1.1064 | 0.15215 | 0.67152 | 0.17074 | 1.231 | 0.18272 | 0.92646 | 0.1907 | 0.81399
4 | 2049 | 2049-04-06 | 0.16373 | 0.87655 | 0.14174 | 0.75344 | 0.13799 | 0.74602 | 0.22165 | 1.1782 | 0.1974 | 1.091 | 0.16794 | 1.0778 | 0.15058 | 0.66451 | 0.17254 | 1.2425 | 0.18134 | 0.9206 | 0.19203 | 0.82006
4 | 2049 | 2049-04-07 | 0.16437 | 0.87959 | 0.13868 | 0.73744 | 0.13897 | 0.75186 | 0.22115 | 1.1728 | 0.197 | 1.0902 | 0.16793 | 1.0769 | 0.14878 | 0.65654 | 0.17532 | 1.2618 | 0.18386 | 0.93433 | 0.19438 | 0.83069
4 | 2049 | 2049-04-08 | 0.16778 | 0.89268 | 0.14335 | 0.76207 | 0.14497 | 0.78385 | 0.21735 | 1.1535 | 0.19388 | 1.073 | 0.1645 | 1.0554 | 0.15697 | 0.69072 | 0.17265 | 1.2423 | 0.17913 | 0.91119 | 0.18576 | 0.79442
4 | 2049 | 2049-04-09 | 0.16904 | 0.89749 | 0.15242 | 0.8096 | 0.14522 | 0.78597 | 0.21963 | 1.1642 | 0.19742 | 1.0919 | 0.16663 | 1.0661 | 0.16244 | 0.7135 | 0.17838 | 1.2822 | 0.18384 | 0.93624 | 0.18563 | 0.79443
4 | 2049 | 2049-04-10 | 0.16107 | 0.86474 | 0.13481 | 0.70831 | 0.14136 | 0.76153 | 0.20103 | 1.0562 | 0.18253 | 1.0059 | 0.15606 | 0.99587 | 0.14616 | 0.63823 | 0.15603 | 1.1193 | 0.18628 | 0.94683 | 0.18785 | 0.80578
4 | 2049 | 2049-04-11 | 0.15375 | 0.8342 | 0.12935 | 0.67954 | 0.1349 | 0.72963 | 0.19648 | 1.0326 | 0.17831 | 0.98321 | 0.1521 | 0.97159 | 0.14546 | 0.63486 | 0.15488 | 1.1088 | 0.17783 | 0.90532 | 0.18135 | 0.77836
4 | 2049 | 2049-04-12 | 0.16253 | 0.87153 | 0.13886 | 0.73929 | 0.13916 | 0.75744 | 0.20411 | 1.0842 | 0.18269 | 1.0129 | 0.15306 | 0.98342 | 0.15268 | 0.67117 | 0.17671 | 1.2721 | 0.18782 | 0.95841 | 0.19416 | 0.83207
4 | 2049 | 2049-04-13 | 0.16626 | 0.88742 | 0.14214 | 0.75663 | 0.14299 | 0.77779 | 0.20288 | 1.0748 | 0.18122 | 1.0067 | 0.15256 | 0.98003 | 0.15651 | 0.68695 | 0.17478 | 1.2593 | 0.1883 | 0.96142 | 0.18954 | 0.81305
4 | 2049 | 2049-04-14 | 0.15368 | 0.83587 | 0.13858 | 0.7381 | 0.13769 | 0.75216 | 0.19704 | 1.0447 | 0.17543 | 0.97592 | 0.14753 | 0.94976 | 0.14818 | 0.65143 | 0.16749 | 1.2038 | 0.16842 | 0.86212 | 0.17693 | 0.7603
4 | 2049 | 2049-04-15 | 0.13869 | 0.77426 | 0.12931 | 0.69062 | 0.12703 | 0.70006 | 0.19105 | 1.0166 | 0.17058 | 0.94829 | 0.14186 | 0.91465 | 0.14576 | 0.6408 | 0.16003 | 1.1508 | 0.15933 | 0.81674 | 0.16312 | 0.70201
4 | 2049 | 2049-04-16 | 0.13989 | 0.77935 | 0.12232 | 0.65408 | 0.11633 | 0.64567 | 0.18285 | 0.97303 | 0.16147 | 0.90074 | 0.13505 | 0.8748 | 0.13427 | 0.59199 | 0.15744 | 1.1354 | 0.16506 | 0.84592 | 0.16235 | 0.69941
4 | 2049 | 2049-04-17 | 0.13403 | 0.75459 | 0.10708 | 0.56561 | 0.10878 | 0.60398 | 0.16601 | 0.87489 | 0.14882 | 0.82633 | 0.12601 | 0.81335 | 0.12443 | 0.54386 | 0.13178 | 0.94385 | 0.14768 | 0.75713 | 0.14661 | 0.63451
4 | 2049 | 2049-04-18 | 0.13433 | 0.7556 | 0.10483 | 0.55423 | 0.11042 | 0.61363 | 0.1615 | 0.85204 | 0.14469 | 0.8042 | 0.12217 | 0.78983 | 0.11879 | 0.51969 | 0.13197 | 0.94468 | 0.14628 | 0.75104 | 0.13174 | 0.57196
4 | 2049 | 2049-04-19 | 0.13859 | 0.77466 | 0.11605 | 0.62259 | 0.10749 | 0.60544 | 0.17233 | 0.91841 | 0.15201 | 0.85089 | 0.12638 | 0.82126 | 0.12527 | 0.55284 | 0.15802 | 1.1367 | 0.15733 | 0.8099 | 0.15709 | 0.67855
4 | 2049 | 2049-04-20 | 0.12854 | 0.73352 | 0.11051 | 0.59399 | 0.10661 | 0.6018 | 0.16669 | 0.88901 | 0.14622 | 0.82049 | 0.12171 | 0.79344 | 0.11886 | 0.52548 | 0.15655 | 1.1257 | 0.15376 | 0.79278 | 0.15344 | 0.66363
4 | 2049 | 2049-04-21 | 0.12344 | 0.71346 | 0.11285 | 0.60669 | 0.10021 | 0.57041 | 0.16383 | 0.87355 | 0.14352 | 0.80685 | 0.11958 | 0.78035 | 0.11901 | 0.5257 | 0.14947 | 1.0756 | 0.14546 | 0.75135 | 0.14945 | 0.6472
4 | 2049 | 2049-04-22 | 0.12248 | 0.70957 | 0.10672 | 0.5756 | 0.10463 | 0.59471 | 0.16171 | 0.86274 | 0.14201 | 0.79897 | 0.11795 | 0.76988 | 0.12153 | 0.536 | 0.14678 | 1.0587 | 0.14883 | 0.76875 | 0.15211 | 0.65908
4 | 2049 | 2049-04-23 | 0.12038 | 0.70145 | 0.10579 | 0.57131 | 0.10529 | 0.59903 | 0.15657 | 0.83603 | 0.13677 | 0.77165 | 0.11379 | 0.74509 | 0.11722 | 0.51756 | 0.14298 | 1.0316 | 0.14365 | 0.74332 | 0.14729 | 0.63904
4 | 2049 | 2049-04-24 | 0.11361 | 0.67281 | 0.093932 | 0.50059 | 0.093679 | 0.53626 | 0.13691 | 0.7249 | 0.12124 | 0.68134 | 0.1022 | 0.66895 | 0.10469 | 0.45808 | 0.11575 | 0.83051 | 0.1287 | 0.66652 | 0.12996 | 0.56725
4 | 2049 | 2049-04-25 | 0.12102 | 0.70285 | 0.10083 | 0.53758 | 0.097569 | 0.55771 | 0.14183 | 0.74909 | 0.12746 | 0.71542 | 0.10703 | 0.69596 | 0.11042 | 0.48197 | 0.1278 | 0.9153 | 0.14088 | 0.72964 | 0.14117 | 0.61507
4 | 2049 | 2049-04-26 | 0.13697 | 0.76876 | 0.12011 | 0.64824 | 0.11798 | 0.66742 | 0.15915 | 0.84862 | 0.14217 | 0.80177 | 0.11715 | 0.7617 | 0.12969 | 0.56931 | 0.14912 | 1.0766 | 0.15468 | 0.80173 | 0.15485 | 0.6723
4 | 2049 | 2049-04-27 | 0.12931 | 0.73801 | 0.11991 | 0.64775 | 0.11827 | 0.67023 | 0.15565 | 0.82949 | 0.13843 | 0.78316 | 0.11467 | 0.74721 | 0.12673 | 0.55653 | 0.15313 | 1.1055 | 0.16063 | 0.83281 | 0.15724 | 0.68286
4 | 2049 | 2049-04-28 | 0.12666 | 0.72682 | 0.10756 | 0.58416 | 0.11215 | 0.64076 | 0.15382 | 0.82172 | 0.13773 | 0.77892 | 0.11318 | 0.73731 | 0.12161 | 0.53465 | 0.1535 | 1.1061 | 0.15425 | 0.80186 | 0.147 | 0.63971
4 | 2049 | 2049-04-29 | 0.12366 | 0.71553 | 0.11004 | 0.59798 | 0.10918 | 0.62752 | 0.14917 | 0.79609 | 0.13235 | 0.75215 | 0.10986 | 0.71839 | 0.12445 | 0.54636 | 0.14705 | 1.0612 | 0.14891 | 0.77536 | 0.14279 | 0.62233
4 | 2049 | 2049-04-30 | 0.1164 | 0.68581 | 0.1024 | 0.55916 | 0.10217 | 0.5931 | 0.14338 | 0.76798 | 0.12696 | 0.72312 | 0.10494 | 0.68906 | 0.12067 | 0.53021 | 0.14529 | 1.0481 | 0.14433 | 0.75316 | 0.1407 | 0.61387
5 | 2049 | 2049-05-01 | 0.087826 | 0.57078 | 0.070853 | 0.39349 | 0.075231 | 0.48332 | 0.10173 | 0.5588 | 0.10271 | 0.603 | 0.079124 | 0.54247 | 0.078097 | 0.35298 | 0.11176 | 0.79088 | 0.11138 | 0.60165 | 0.10541 | 0.47278
5 | 2049 | 2049-05-02 | 0.08464 | 0.55798 | 0.069764 | 0.38752 | 0.072973 | 0.47167 | 0.098916 | 0.54227 | 0.097887 | 0.57372 | 0.076117 | 0.52177 | 0.075307 | 0.3406 | 0.10846 | 0.76747 | 0.10716 | 0.57976 | 0.10247 | 0.46001
5 | 2049 | 2049-05-03 | 0.0905 | 0.58327 | 0.080277 | 0.45342 | 0.079866 | 0.5126 | 0.11148 | 0.6188 | 0.10763 | 0.63511 | 0.082379 | 0.56678 | 0.086508 | 0.39429 | 0.13056 | 0.93185 | 0.11485 | 0.6213 | 0.11153 | 0.49726
5 | 2049 | 2049-05-04 | 0.090833 | 0.58497 | 0.078406 | 0.4423 | 0.078354 | 0.50463 | 0.10983 | 0.6089 | 0.10671 | 0.63034 | 0.081669 | 0.5616 | 0.086057 | 0.39233 | 0.12563 | 0.89596 | 0.10839 | 0.58729 | 0.10767 | 0.48087
5 | 2049 | 2049-05-05 | 0.090795 | 0.58524 | 0.07769 | 0.43969 | 0.07879 | 0.50997 | 0.10716 | 0.59162 | 0.10126 | 0.59609 | 0.07857 | 0.53916 | 0.083339 | 0.38041 | 0.12144 | 0.8674 | 0.10259 | 0.55676 | 0.10538 | 0.47104
5 | 2049 | 2049-05-06 | 0.084263 | 0.55833 | 0.072631 | 0.41361 | 0.070781 | 0.46317 | 0.10436 | 0.577 | 0.097157 | 0.57255 | 0.075877 | 0.52199 | 0.081124 | 0.37066 | 0.12063 | 0.86334 | 0.10204 | 0.55477 | 0.093701 | 0.4196
5 | 2049 | 2049-05-07 | 0.081864 | 0.54868 | 0.070748 | 0.4043 | 0.066669 | 0.44017 | 0.10154 | 0.56317 | 0.093391 | 0.55174 | 0.073301 | 0.50629 | 0.079156 | 0.36176 | 0.12053 | 0.86412 | 0.10275 | 0.55964 | 0.099417 | 0.44559
5 | 2049 | 2049-05-08 | 0.09315 | 0.59467 | 0.064765 | 0.36569 | 0.064775 | 0.43443 | 0.085753 | 0.47545 | 0.086336 | 0.51484 | 0.067356 | 0.46877 | 0.074653 | 0.33819 | 0.10145 | 0.72115 | 0.10224 | 0.5592 | 0.09864 | 0.44546
5 | 2049 | 2049-05-09 | 0.086089 | 0.56585 | 0.064424 | 0.36591 | 0.068439 | 0.45947 | 0.084219 | 0.46605 | 0.085287 | 0.50915 | 0.066725 | 0.4641 | 0.076198 | 0.34525 | 0.098975 | 0.70464 | 0.099364 | 0.54457 | 0.097972 | 0.44274
5 | 2049 | 2049-05-10 | 0.09188 | 0.59025 | 0.071674 | 0.41404 | 0.069006 | 0.46195 | 0.09611 | 0.5392 | 0.092296 | 0.55354 | 0.071555 | 0.49987 | 0.086999 | 0.39703 | 0.11641 | 0.83666 | 0.099746 | 0.54638 | 0.096933 | 0.43554
5 | 2049 | 2049-05-11 | 0.091982 | 0.59119 | 0.070753 | 0.41037 | 0.07001 | 0.47047 | 0.094019 | 0.5271 | 0.089371 | 0.53634 | 0.069845 | 0.4883 | 0.083347 | 0.38112 | 0.11899 | 0.85445 | 0.10539 | 0.57813 | 0.10083 | 0.45293
5 | 2049 | 2049-05-12 | 0.096038 | 0.60814 | 0.072635 | 0.42254 | 0.067757 | 0.45852 | 0.092105 | 0.5208 | 0.089622 | 0.54231 | 0.069427 | 0.48901 | 0.083296 | 0.38088 | 0.11872 | 0.85257 | 0.1064 | 0.58466 | 0.10592 | 0.47612
5 | 2049 | 2049-05-13 | 0.083326 | 0.55596 | 0.070442 | 0.41135 | 0.0675 | 0.459 | 0.089863 | 0.5083 | 0.08622 | 0.52239 | 0.067439 | 0.47594 | 0.076686 | 0.35146 | 0.11356 | 0.8163 | 0.09958 | 0.54866 | 0.10604 | 0.47685
5 | 2049 | 2049-05-14 | 0.073437 | 0.51536 | 0.065373 | 0.38374 | 0.060582 | 0.41858 | 0.087045 | 0.49152 | 0.08015 | 0.48502 | 0.06406 | 0.45276 | 0.068228 | 0.31399 | 0.10927 | 0.78742 | 0.093799 | 0.51824 | 0.090814 | 0.40966
5 | 2049 | 2049-05-15 | 0.055484 | 0.4413 | 0.050543 | 0.2955 | 0.049221 | 0.35425 | 0.070364 | 0.39258 | 0.065888 | 0.39863 | 0.054859 | 0.38886 | 0.052037 | 0.23832 | 0.080969 | 0.578 | 0.079122 | 0.44087 | 0.077917 | 0.35464
5 | 2049 | 2049-05-16 | 0.052859 | 0.43092 | 0.052362 | 0.30631 | 0.048619 | 0.35215 | 0.069266 | 0.38611 | 0.065921 | 0.39997 | 0.054962 | 0.38964 | 0.053102 | 0.24347 | 0.08048 | 0.57617 | 0.079421 | 0.4435 | 0.07486 | 0.3418
5 | 2049 | 2049-05-17 | 0.064329 | 0.47933 | 0.063587 | 0.37638 | 0.056961 | 0.4017 | 0.082414 | 0.46502 | 0.075853 | 0.46173 | 0.061789 | 0.43802 | 0.060051 | 0.27849 | 0.10403 | 0.75244 | 0.089464 | 0.49779 | 0.087736 | 0.39657
5 | 2049 | 2049-05-18 | 0.061195 | 0.46668 | 0.061884 | 0.36884 | 0.056363 | 0.40014 | 0.080357 | 0.45571 | 0.07377 | 0.45149 | 0.060418 | 0.43082 | 0.064312 | 0.29797 | 0.1035 | 0.75069 | 0.089625 | 0.49967 | 0.086616 | 0.39207
5 | 2049 | 2049-05-19 | 0.072321 | 0.5124 | 0.060924 | 0.36694 | 0.054844 | 0.3939 | 0.0783 | 0.44619 | 0.071463 | 0.43968 | 0.058962 | 0.42291 | 0.066297 | 0.30715 | 0.10238 | 0.74407 | 0.089044 | 0.49754 | 0.085509 | 0.38764
5 | 2049 | 2049-05-20 | 0.073596 | 0.51803 | 0.061242 | 0.3709 | 0.05725 | 0.41101 | 0.076987 | 0.44228 | 0.072417 | 0.44929 | 0.059234 | 0.42772 | 0.06641 | 0.30806 | 0.10418 | 0.75714 | 0.093398 | 0.52227 | 0.092633 | 0.4192
5 | 2049 | 2049-05-21 | 0.065941 | 0.48708 | 0.061627 | 0.37317 | 0.057224 | 0.41204 | 0.075353 | 0.4322 | 0.069723 | 0.43303 | 0.057935 | 0.41872 | 0.064337 | 0.29922 | 0.1013 | 0.73588 | 0.090632 | 0.50837 | 0.092984 | 0.42086
5 | 2049 | 2049-05-22 | 0.059249 | 0.45906 | 0.048716 | 0.29722 | 0.047144 | 0.35562 | 0.059319 | 0.3381 | 0.057616 | 0.36088 | 0.049969 | 0.3642 | 0.048788 | 0.22656 | 0.076203 | 0.5514 | 0.080517 | 0.45574 | 0.078375 | 0.35948
5 | 2049 | 2049-05-23 | 0.053769 | 0.43722 | 0.049713 | 0.30246 | 0.045038 | 0.34422 | 0.057575 | 0.33052 | 0.056054 | 0.35382 | 0.048988 | 0.35972 | 0.053381 | 0.24766 | 0.075936 | 0.54997 | 0.081551 | 0.46245 | 0.079706 | 0.36501
5 | 2049 | 2049-05-24 | 0.065021 | 0.48451 | 0.061356 | 0.37611 | 0.054561 | 0.4011 | 0.070928 | 0.41297 | 0.067256 | 0.42507 | 0.05639 | 0.41392 | 0.066781 | 0.31167 | 0.099092 | 0.72428 | 0.090748 | 0.51216 | 0.093619 | 0.42424
5 | 2049 | 2049-05-25 | 0.062847 | 0.47622 | 0.06192 | 0.38074 | 0.055539 | 0.40938 | 0.069244 | 0.40441 | 0.06494 | 0.41234 | 0.055159 | 0.40681 | 0.068059 | 0.318 | 0.098253 | 0.71813 | 0.091046 | 0.51491 | 0.091977 | 0.41772
5 | 2049 | 2049-05-26 | 0.060054 | 0.46518 | 0.061193 | 0.37772 | 0.054074 | 0.40179 | 0.068154 | 0.39761 | 0.063697 | 0.40527 | 0.05474 | 0.40404 | 0.065555 | 0.30749 | 0.094204 | 0.69001 | 0.085998 | 0.48859 | 0.088805 | 0.40374
5 | 2049 | 2049-05-27 | 0.053204 | 0.43703 | 0.058503 | 0.36438 | 0.051913 | 0.39021 | 0.066018 | 0.38836 | 0.060618 | 0.38898 | 0.052878 | 0.39411 | 0.060282 | 0.28456 | 0.089843 | 0.65955 | 0.080471 | 0.45967 | 0.083858 | 0.3817
5 | 2049 | 2049-05-28 | 0.055157 | 0.44535 | 0.05751 | 0.36038 | 0.050961 | 0.38601 | 0.064921 | 0.3836 | 0.06027 | 0.38889 | 0.052755 | 0.3949 | 0.059208 | 0.28033 | 0.092005 | 0.6759 | 0.085166 | 0.4863 | 0.085577 | 0.38951
5 | 2049 | 2049-05-29 | 0.057328 | 0.45431 | 0.049864 | 0.31447 | 0.04355 | 0.34616 | 0.049116 | 0.29311 | 0.049446 | 0.32625 | 0.045346 | 0.34601 | 0.052581 | 0.24768 | 0.070115 | 0.51434 | 0.080028 | 0.46077 | 0.081141 | 0.37322
5 | 2049 | 2049-05-30 | 0.057771 | 0.4561 | 0.047028 | 0.30131 | 0.042693 | 0.34327 | 0.047264 | 0.28525 | 0.04689 | 0.31305 | 0.043837 | 0.33836 | 0.055846 | 0.2629 | 0.068732 | 0.50643 | 0.078786 | 0.45511 | 0.076189 | 0.35262
5 | 2049 | 2049-05-31 | 0.059737 | 0.46546 | 0.058603 | 0.37262 | 0.052133 | 0.39883 | 0.061387 | 0.36861 | 0.058051 | 0.38161 | 0.05169 | 0.39319 | 0.060855 | 0.28966 | 0.090546 | 0.66935 | 0.086257 | 0.49557 | 0.089203 | 0.40726
6 | 2049 | 2049-06-01 | 0.046287 | 0.40776 | 0.051712 | 0.34592 | 0.04357 | 0.35658 | 0.061282 | 0.3866 | 0.055958 | 0.38165 | 0.047817 | 0.37609 | 0.045095 | 0.22111 | 0.087312 | 0.66115 | 0.074688 | 0.43991 | 0.080209 | 0.3735
6 | 2049 | 2049-06-02 | 0.049331 | 0.42081 | 0.051485 | 0.34606 | 0.042004 | 0.34808 | 0.06095 | 0.38738 | 0.05597 | 0.38418 | 0.047641 | 0.3765 | 0.044183 | 0.21709 | 0.085619 | 0.64888 | 0.073096 | 0.43115 | 0.07875 | 0.36716
6 | 2049 | 2049-06-03 | 0.050189 | 0.42491 | 0.049319 | 0.33287 | 0.040402 | 0.33824 | 0.059236 | 0.37684 | 0.054091 | 0.37281 | 0.047085 | 0.37373 | 0.04525 | 0.22318 | 0.083186 | 0.63088 | 0.071418 | 0.42202 | 0.077727 | 0.36268
6 | 2049 | 2049-06-04 | 0.045943 | 0.40744 | 0.049293 | 0.33456 | 0.040007 | 0.3371 | 0.05814 | 0.37094 | 0.052924 | 0.36637 | 0.046678 | 0.372 | 0.044772 | 0.22147 | 0.083108 | 0.63273 | 0.073137 | 0.43437 | 0.077229 | 0.36062
6 | 2049 | 2049-06-05 | 0.040002 | 0.38266 | 0.037628 | 0.26598 | 0.031567 | 0.29066 | 0.042338 | 0.27952 | 0.041225 | 0.29775 | 0.03896 | 0.3207 | 0.033609 | 0.16831 | 0.058509 | 0.45089 | 0.063175 | 0.38164 | 0.065611 | 0.31236
6 | 2049 | 2049-06-06 | 0.035191 | 0.36339 | 0.03739 | 0.26596 | 0.031121 | 0.28945 | 0.041538 | 0.27542 | 0.040254 | 0.29224 | 0.038596 | 0.31901 | 0.032342 | 0.16328 | 0.057058 | 0.44019 | 0.061074 | 0.36959 | 0.062862 | 0.30061
6 | 2049 | 2049-06-07 | 0.038174 | 0.3759 | 0.049437 | 0.34045 | 0.040615 | 0.34626 | 0.056374 | 0.36535 | 0.051687 | 0.36385 | 0.046165 | 0.37277 | 0.042647 | 0.21327 | 0.079363 | 0.60586 | 0.067894 | 0.40496 | 0.073152 | 0.34359
6 | 2049 | 2049-06-08 | 0.038226 | 0.37709 | 0.048819 | 0.33828 | 0.039367 | 0.33891 | 0.055219 | 0.35865 | 0.050485 | 0.35713 | 0.045871 | 0.37194 | 0.042155 | 0.21192 | 0.078952 | 0.60499 | 0.069375 | 0.4159 | 0.074193 | 0.34858
6 | 2049 | 2049-06-09 | 0.036437 | 0.36985 | 0.048179 | 0.33532 | 0.038692 | 0.33564 | 0.055177 | 0.36066 | 0.050696 | 0.36052 | 0.04588 | 0.37346 | 0.04157 | 0.20987 | 0.076898 | 0.58933 | 0.066699 | 0.40031 | 0.072065 | 0.33899
6 | 2049 | 2049-06-10 | 0.035173 | 0.36577 | 0.048011 | 0.33611 | 0.038331 | 0.33433 | 0.054309 | 0.3559 | 0.049792 | 0.35574 | 0.045675 | 0.37318 | 0.041338 | 0.21013 | 0.07613 | 0.5851 | 0.067024 | 0.40388 | 0.071689 | 0.33777
6 | 2049 | 2049-06-11 | 0.0333 | 0.35823 | 0.047797 | 0.33613 | 0.038044 | 0.33357 | 0.053427 | 0.35088 | 0.04885 | 0.35062 | 0.045478 | 0.37293 | 0.040808 | 0.20817 | 0.075817 | 0.58355 | 0.065796 | 0.39732 | 0.071157 | 0.33559
6 | 2049 | 2049-06-12 | 0.02271 | 0.31383 | 0.037012 | 0.27299 | 0.031206 | 0.29811 | 0.038207 | 0.26342 | 0.037927 | 0.28747 | 0.038096 | 0.32419 | 0.030205 | 0.15756 | 0.052037 | 0.40825 | 0.056433 | 0.34841 | 0.060744 | 0.29326
6 | 2049 | 2049-06-13 | 0.027481 | 0.33374 | 0.037502 | 0.27715 | 0.030314 | 0.29428 | 0.038253 | 0.26488 | 0.037811 | 0.28743 | 0.038002 | 0.32418 | 0.029779 | 0.1565 | 0.052005 | 0.40948 | 0.056443 | 0.34985 | 0.062105 | 0.30038
6 | 2049 | 2049-06-14 | 0.03128 | 0.3515 | 0.046881 | 0.33442 | 0.037368 | 0.33236 | 0.051867 | 0.34388 | 0.047419 | 0.34514 | 0.045289 | 0.37522 | 0.039315 | 0.20434 | 0.073807 | 0.57253 | 0.065835 | 0.40208 | 0.073334 | 0.34671
6 | 2049 | 2049-06-15 | 0.02997 | 0.34603 | 0.046803 | 0.33567 | 0.036789 | 0.32898 | 0.05129 | 0.34091 | 0.046871 | 0.34276 | 0.045249 | 0.37614 | 0.038785 | 0.20177 | 0.073267 | 0.56974 | 0.065657 | 0.40245 | 0.07135 | 0.33816
6 | 2049 | 2049-06-16 | 0.02791 | 0.33809 | 0.046601 | 0.33562 | 0.037335 | 0.33414 | 0.052191 | 0.34973 | 0.048286 | 0.35463 | 0.045636 | 0.3805 | 0.039855 | 0.20883 | 0.073223 | 0.5704 | 0.064804 | 0.39835 | 0.072613 | 0.34474
6 | 2049 | 2049-06-17 | 0.029526 | 0.34528 | 0.047295 | 0.34174 | 0.038968 | 0.34607 | 0.051624 | 0.34702 | 0.047941 | 0.35408 | 0.045722 | 0.38264 | 0.039897 | 0.21009 | 0.073378 | 0.57301 | 0.064765 | 0.3995 | 0.072471 | 0.34428
6 | 2049 | 2049-06-18 | 0.030598 | 0.35049 | 0.04727 | 0.34262 | 0.037296 | 0.33563 | 0.050814 | 0.3414 | 0.046824 | 0.34694 | 0.045536 | 0.38196 | 0.040766 | 0.21572 | 0.072867 | 0.57041 | 0.064601 | 0.40001 | 0.071435 | 0.34
6 | 2049 | 2049-06-19 | 0.023251 | 0.31967 | 0.035055 | 0.27 | 0.028308 | 0.28484 | 0.035856 | 0.2546 | 0.035837 | 0.28226 | 0.038141 | 0.33239 | 0.029781 | 0.16415 | 0.049628 | 0.40025 | 0.057299 | 0.36445 | 0.061788 | 0.30089
6 | 2049 | 2049-06-20 | 0.018836 | 0.30216 | 0.034733 | 0.26939 | 0.027521 | 0.27999 | 0.035602 | 0.25395 | 0.035803 | 0.28369 | 0.038299 | 0.33492 | 0.028009 | 0.15533 | 0.04853 | 0.39212 | 0.05518 | 0.35247 | 0.060777 | 0.29684
6 | 2049 | 2049-06-21 | 0.021071 | 0.31275 | 0.044813 | 0.33064 | 0.03527 | 0.32331 | 0.04966 | 0.33486 | 0.045448 | 0.34033 | 0.045538 | 0.38466 | 0.037942 | 0.20481 | 0.070573 | 0.55646 | 0.063619 | 0.39863 | 0.07131 | 0.3408
6 | 2049 | 2049-06-22 | 0.020977 | 0.31273 | 0.045666 | 0.33731 | 0.035316 | 0.32462 | 0.049881 | 0.33701 | 0.045593 | 0.34204 | 0.045627 | 0.38597 | 0.037592 | 0.20407 | 0.070338 | 0.55544 | 0.062454 | 0.39268 | 0.070351 | 0.33714
6 | 2049 | 2049-06-23 | 0.022461 | 0.3192 | 0.045402 | 0.33682 | 0.035366 | 0.32591 | 0.050556 | 0.34326 | 0.046605 | 0.3506 | 0.045978 | 0.38974 | 0.037912 | 0.20611 | 0.07078 | 0.56062 | 0.063224 | 0.39911 | 0.07064 | 0.3387
6 | 2049 | 2049-06-24 | 0.024404 | 0.32834 | 0.045075 | 0.33606 | 0.03483 | 0.32243 | 0.049952 | 0.33924 | 0.045966 | 0.34724 | 0.046002 | 0.3909 | 0.038536 | 0.21132 | 0.070269 | 0.55777 | 0.062652 | 0.39709 | 0.070947 | 0.3404
6 | 2049 | 2049-06-25 | 0.022636 | 0.32173 | 0.044537 | 0.33377 | 0.03433 | 0.31921 | 0.049576 | 0.33668 | 0.045466 | 0.34452 | 0.046014 | 0.39171 | 0.038341 | 0.21134 | 0.070045 | 0.55706 | 0.06195 | 0.39417 | 0.069862 | 0.33605
6 | 2049 | 2049-06-26 | 0.011743 | 0.27626 | 0.032257 | 0.26039 | 0.025766 | 0.27106 | 0.034331 | 0.24603 | 0.033548 | 0.27175 | 0.038321 | 0.33884 | 0.027476 | 0.16068 | 0.046793 | 0.38609 | 0.053348 | 0.35033 | 0.059263 | 0.29299
6 | 2049 | 2049-06-27 | 0.013956 | 0.28564 | 0.032138 | 0.26071 | 0.025726 | 0.27148 | 0.035275 | 0.25356 | 0.034579 | 0.27965 | 0.038597 | 0.34146 | 0.026762 | 0.1578 | 0.046315 | 0.38325 | 0.052325 | 0.34543 | 0.058062 | 0.28798
6 | 2049 | 2049-06-28 | 0.019808 | 0.31116 | 0.044124 | 0.33423 | 0.034078 | 0.31942 | 0.050414 | 0.3431 | 0.045849 | 0.34838 | 0.046257 | 0.39473 | 0.037216 | 0.20855 | 0.070044 | 0.56015 | 0.06 | 0.3864 | 0.06917 | 0.33492
6 | 2049 | 2049-06-29 | 0.017995 | 0.30413 | 0.04373 | 0.33274 | 0.033843 | 0.31821 | 0.050153 | 0.34111 | 0.045421 | 0.34595 | 0.046266 | 0.39534 | 0.03694 | 0.20866 | 0.069542 | 0.55737 | 0.059446 | 0.38456 | 0.068063 | 0.33059
6 | 2049 | 2049-06-30 | 0.018263 | 0.30592 | 0.043294 | 0.33096 | 0.033543 | 0.31646 | 0.049909 | 0.33942 | 0.045115 | 0.3446 | 0.046326 | 0.39646 | 0.036842 | 0.20944 | 0.069687 | 0.55986 | 0.059488 | 0.38645 | 0.068443 | 0.33298
7 | 2049 | 2049-07-01 | 0.014486 | 0.30203 | 0.040253 | 0.32347 | 0.032047 | 0.31343 | 0.055858 | 0.38507 | 0.044607 | 0.35187 | 0.04733 | 0.42783 | 0.034593 | 0.207 | 0.065736 | 0.53048 | 0.059167 | 0.39322 | 0.06752 | 0.32722
7 | 2049 | 2049-07-02 | 0.013753 | 0.29933 | 0.040038 | 0.32467 | 0.032153 | 0.31748 | 0.057467 | 0.39739 | 0.04526 | 0.35847 | 0.047666 | 0.43424 | 0.033986 | 0.20654 | 0.065638 | 0.53061 | 0.058619 | 0.39084 | 0.067185 | 0.32622
7 | 2049 | 2049-07-03 | 0.0060778 | 0.26704 | 0.028175 | 0.2545 | 0.023444 | 0.26761 | 0.044139 | 0.32182 | 0.034891 | 0.29848 | 0.040448 | 0.38829 | 0.023528 | 0.15761 | 0.042428 | 0.36008 | 0.049828 | 0.34638 | 0.055228 | 0.27677
7 | 2049 | 2049-07-04 | 0.0050604 | 0.2625 | 0.027962 | 0.25151 | 0.023004 | 0.26275 | 0.04167 | 0.30249 | 0.033849 | 0.28852 | 0.040007 | 0.37865 | 0.024025 | 0.15823 | 0.042385 | 0.36077 | 0.049374 | 0.34418 | 0.05575 | 0.28018
7 | 2049 | 2049-07-05 | 0.013768 | 0.30191 | 0.039384 | 0.32155 | 0.031237 | 0.30947 | 0.057019 | 0.39329 | 0.045035 | 0.35672 | 0.047628 | 0.43214 | 0.034308 | 0.20937 | 0.065919 | 0.53672 | 0.05778 | 0.39082 | 0.066175 | 0.3239
7 | 2049 | 2049-07-06 | 0.011908 | 0.29307 | 0.039158 | 0.32109 | 0.031025 | 0.30835 | 0.056634 | 0.39005 | 0.044864 | 0.3551 | 0.047547 | 0.4302 | 0.034276 | 0.20966 | 0.066006 | 0.53847 | 0.057291 | 0.38977 | 0.065138 | 0.31946
7 | 2049 | 2049-07-07 | 0.011424 | 0.29158 | 0.038927 | 0.32074 | 0.030951 | 0.30948 | 0.057369 | 0.39545 | 0.045159 | 0.35796 | 0.047658 | 0.4324 | 0.034183 | 0.21023 | 0.066004 | 0.53922 | 0.056587 | 0.38681 | 0.064252 | 0.31586
7 | 2049 | 2049-07-08 | 0.0097246 | 0.28291 | 0.038698 | 0.31829 | 0.030595 | 0.30604 | 0.057163 | 0.39357 | 0.045062 | 0.35699 | 0.047581 | 0.43081 | 0.034327 | 0.21131 | 0.065939 | 0.53958 | 0.056004 | 0.38282 | 0.064189 | 0.31647
7 | 2049 | 2049-07-09 | 0.0098681 | 0.28508 | 0.038457 | 0.31915 | 0.030561 | 0.30788 | 0.058073 | 0.40031 | 0.045429 | 0.36048 | 0.047694 | 0.43336 | 0.034055 | 0.21142 | 0.06608 | 0.54177 | 0.055491 | 0.3816 | 0.063696 | 0.31476
7 | 2049 | 2049-07-10 | 0.0024928 | 0.25452 | 0.026567 | 0.24996 | 0.021959 | 0.25986 | 0.045456 | 0.33013 | 0.035357 | 0.30308 | 0.040511 | 0.38899 | 0.023354 | 0.16132 | 0.042904 | 0.37141 | 0.046576 | 0.33525 | 0.052857 | 0.27066
7 | 2049 | 2049-07-11 | 0.0016581 | 0.25045 | 0.026328 | 0.24694 | 0.021531 | 0.25533 | 0.043052 | 0.31124 | 0.034339 | 0.29312 | 0.039981 | 0.37847 | 0.023359 | 0.16199 | 0.043084 | 0.37405 | 0.046161 | 0.3342 | 0.052992 | 0.2724
7 | 2049 | 2049-07-12 | 0.0090637 | 0.28333 | 0.037726 | 0.31657 | 0.029757 | 0.3021 | 0.057128 | 0.39216 | 0.044987 | 0.35591 | 0.047261 | 0.42594 | 0.033341 | 0.21269 | 0.066734 | 0.55096 | 0.054509 | 0.38044 | 0.063719 | 0.3176
7 | 2049 | 2049-07-13 | 0.0082867 | 0.27984 | 0.037478 | 0.31502 | 0.029526 | 0.30085 | 0.058581 | 0.40318 | 0.045571 | 0.36147 | 0.047411 | 0.42998 | 0.033527 | 0.21278 | 0.066836 | 0.55279 | 0.053933 | 0.3776 | 0.063306 | 0.31639
7 | 2049 | 2049-07-14 | 0.0077761 | 0.27773 | 0.037227 | 0.31334 | 0.029242 | 0.29878 | 0.05855 | 0.40273 | 0.045533 | 0.361 | 0.047269 | 0.42816 | 0.033268 | 0.21274 | 0.06704 | 0.55551 | 0.053359 | 0.37602 | 0.062317 | 0.31236
7 | 2049 | 2049-07-15 | 0.0080699 | 0.28069 | 0.036964 | 0.31601 | 0.029127 | 0.29949 | 0.060097 | 0.41453 | 0.046149 | 0.36688 | 0.047402 | 0.43229 | 0.032831 | 0.21226 | 0.067264 | 0.55853 | 0.052893 | 0.37469 | 0.062086 | 0.31216
7 | 2049 | 2049-07-16 | 0.0081397 | 0.28193 | 0.036714 | 0.31178 | 0.02879 | 0.29663 | 0.06053 | 0.41777 | 0.046296 | 0.36824 | 0.047312 | 0.432 | 0.03299 | 0.21306 | 0.067613 | 0.56294 | 0.052714 | 0.37538 | 0.062449 | 0.31491
7 | 2049 | 2049-07-17 | 0.00031358 | 0.2486 | 0.024805 | 0.24234 | 0.020241 | 0.24974 | 0.046635 | 0.3379 | 0.035667 | 0.30548 | 0.039774 | 0.38173 | 0.022259 | 0.16261 | 0.044357 | 0.39116 | 0.043016 | 0.32543 | 0.050636 | 0.2659
7 | 2049 | 2049-07-18 | 0.00084613 | 0.2519 | 0.024544 | 0.24141 | 0.01996 | 0.24787 | 0.046736 | 0.33867 | 0.035667 | 0.30545 | 0.039588 | 0.37993 | 0.021944 | 0.16361 | 0.044642 | 0.39523 | 0.042988 | 0.32513 | 0.050217 | 0.2647
7 | 2049 | 2049-07-19 | 0.0070685 | 0.27817 | 0.035927 | 0.31164 | 0.028241 | 0.29583 | 0.061148 | 0.42251 | 0.046426 | 0.36944 | 0.046811 | 0.42781 | 0.032128 | 0.214 | 0.068331 | 0.57234 | 0.051082 | 0.37045 | 0.06024 | 0.30645
7 | 2049 | 2049-07-20 | 0.0067149 | 0.27688 | 0.035666 | 0.30994 | 0.028094 | 0.29622 | 0.06091 | 0.42079 | 0.046275 | 0.36802 | 0.046527 | 0.4245 | 0.031792 | 0.21351 | 0.068469 | 0.57441 | 0.050307 | 0.36683 | 0.060064 | 0.30658
7 | 2049 | 2049-07-21 | 0.0068344 | 0.27828 | 0.035403 | 0.30867 | 0.027665 | 0.29205 | 0.0605 | 0.41781 | 0.046046 | 0.3659 | 0.046195 | 0.42043 | 0.031945 | 0.21317 | 0.068767 | 0.57871 | 0.050301 | 0.36649 | 0.059928 | 0.30694
7 | 2049 | 2049-07-22 | 0.0056262 | 0.27206 | 0.035142 | 0.30694 | 0.027388 | 0.29041 | 0.06134 | 0.42459 | 0.046332 | 0.36882 | 0.046078 | 0.4211 | 0.031614 | 0.21259 | 0.069031 | 0.58228 | 0.049873 | 0.365 | 0.059463 | 0.3055
7 | 2049 | 2049-07-23 | 0.0056028 | 0.27276 | 0.034882 | 0.30506 | 0.027016 | 0.28725 | 0.060741 | 0.4203 | 0.046013 | 0.36592 | 0.045678 | 0.41615 | 0.031602 | 0.21177 | 0.069285 | 0.58568 | 0.049332 | 0.3632 | 0.059132 | 0.3048
7 | 2049 | 2049-07-24 | 0 | 0.24404 | 0.022975 | 0.23345 | 0.018279 | 0.23755 | 0.046276 | 0.33655 | 0.03511 | 0.3008 | 0.037918 | 0.36306 | 0.021217 | 0.16174 | 0.046183 | 0.41592 | 0.040115 | 0.31557 | 0.04835 | 0.2611
7 | 2049 | 2049-07-25 | 0 | 0.24419 | 0.022716 | 0.23259 | 0.017967 | 0.23541 | 0.04643 | 0.3383 | 0.035094 | 0.30095 | 0.037626 | 0.36089 | 0.020834 | 0.16089 | 0.046467 | 0.42004 | 0.039943 | 0.31466 | 0.047851 | 0.25947
7 | 2049 | 2049-07-26 | 0.0051687 | 0.27208 | 0.034105 | 0.30187 | 0.026297 | 0.28439 | 0.061836 | 0.43042 | 0.046229 | 0.36894 | 0.04492 | 0.41209 | 0.030888 | 0.21019 | 0.070181 | 0.59781 | 0.048265 | 0.36035 | 0.057824 | 0.30092
7 | 2049 | 2049-07-27 | 0.0048283 | 0.2709 | 0.033849 | 0.3016 | 0.026045 | 0.28329 | 0.063056 | 0.44062 | 0.046646 | 0.37343 | 0.044796 | 0.41395 | 0.030455 | 0.20958 | 0.070547 | 0.60265 | 0.048054 | 0.36059 | 0.057718 | 0.30141
7 | 2049 | 2049-07-28 | 0.0045153 | 0.26958 | 0.033605 | 0.2971 | 0.02553 | 0.2779 | 0.060458 | 0.42137 | 0.045467 | 0.3625 | 0.043953 | 0.40107 | 0.03068 | 0.20948 | 0.070595 | 0.60434 | 0.047393 | 0.35572 | 0.057357 | 0.30049
7 | 2049 | 2049-07-29 | 0.0044136 | 0.26957 | 0.033358 | 0.29613 | 0.025341 | 0.27785 | 0.061318 | 0.42899 | 0.045723 | 0.36555 | 0.043736 | 0.4015 | 0.030576 | 0.20905 | 0.070824 | 0.60763 | 0.046758 | 0.3535 | 0.056834 | 0.29868
7 | 2049 | 2049-07-30 | 0.0044241 | 0.27023 | 0.033112 | 0.29722 | 0.0252 | 0.27858 | 0.061521 | 0.43165 | 0.045701 | 0.36599 | 0.043386 | 0.3994 | 0.030173 | 0.2079 | 0.071047 | 0.6109 | 0.04613 | 0.35127 | 0.05636 | 0.29712
7 | 2049 | 2049-07-31 | 0 | 0.23913 | 0.021233 | 0.22394 | 0.016356 | 0.22723 | 0.046586 | 0.34501 | 0.034565 | 0.29908 | 0.035445 | 0.34433 | 0.01934 | 0.15652 | 0.047938 | 0.44164 | 0.037198 | 0.3042 | 0.045741 | 0.25422
8 | 2049 | 2049-08-01 | 0.00091439 | 0.26163 | 0.021299 | 0.21995 | 0.01488 | 0.21011 | 0.031831 | 0.22894 | 0.03117 | 0.28239 | 0.022545 | 0.19222 | 0.020054 | 0.16154 | 0.046049 | 0.43944 | 0.038348 | 0.32212 | 0.047057 | 0.27234
8 | 2049 | 2049-08-02 | 0.0081274 | 0.29278 | 0.032801 | 0.29111 | 0.02305 | 0.2571 | 0.045961 | 0.31165 | 0.042042 | 0.34995 | 0.028493 | 0.22875 | 0.03007 | 0.21174 | 0.070285 | 0.6186 | 0.046501 | 0.36126 | 0.057159 | 0.31273
8 | 2049 | 2049-08-03 | 0.0073451 | 0.2885 | 0.032492 | 0.288 | 0.022851 | 0.25572 | 0.04718 | 0.32332 | 0.041822 | 0.34551 | 0.030346 | 0.2501 | 0.029824 | 0.20966 | 0.070262 | 0.62131 | 0.046135 | 0.36127 | 0.056681 | 0.3091
8 | 2049 | 2049-08-04 | 0.0078976 | 0.29264 | 0.032279 | 0.28698 | 0.022591 | 0.25465 | 0.046675 | 0.32087 | 0.041687 | 0.34629 | 0.029134 | 0.23892 | 0.029549 | 0.20786 | 0.07025 | 0.62367 | 0.045893 | 0.36167 | 0.056389 | 0.30955
8 | 2049 | 2049-08-05 | 0.0077672 | 0.29265 | 0.032114 | 0.2869 | 0.022332 | 0.25365 | 0.046144 | 0.31834 | 0.041538 | 0.34701 | 0.027911 | 0.22771 | 0.029177 | 0.20737 | 0.071009 | 0.62964 | 0.045326 | 0.35533 | 0.056264 | 0.31367
8 | 2049 | 2049-08-06 | 0.0069435 | 0.28707 | 0.031881 | 0.2851 | 0.022111 | 0.25257 | 0.046118 | 0.32012 | 0.041346 | 0.34604 | 0.027633 | 0.22661 | 0.028902 | 0.20533 | 0.071427 | 0.63398 | 0.044932 | 0.35196 | 0.055734 | 0.30834
8 | 2049 | 2049-08-07 | 0.00053467 | 0.26142 | 0.020081 | 0.21466 | 0.01341 | 0.2036 | 0.031269 | 0.23507 | 0.030174 | 0.27902 | 0.01983 | 0.17384 | 0.018152 | 0.15422 | 0.047663 | 0.46214 | 0.036013 | 0.30891 | 0.044957 | 0.26652
8 | 2049 | 2049-08-08 | 0 | 0.25808 | 0.019923 | 0.21422 | 0.013188 | 0.20271 | 0.031192 | 0.2367 | 0.029958 | 0.27795 | 0.019536 | 0.17273 | 0.01781 | 0.15297 | 0.047945 | 0.46597 | 0.035662 | 0.30645 | 0.044587 | 0.26445
8 | 2049 | 2049-08-09 | 0.0069093 | 0.28749 | 0.03138 | 0.28318 | 0.021448 | 0.24987 | 0.045781 | 0.32416 | 0.040705 | 0.34316 | 0.026563 | 0.22125 | 0.02792 | 0.20099 | 0.071727 | 0.64349 | 0.043955 | 0.3486 | 0.055064 | 0.30707
8 | 2049 | 2049-08-10 | 0.0076688 | 0.29263 | 0.03125 | 0.28297 | 0.021236 | 0.24914 | 0.045761 | 0.32653 | 0.040463 | 0.34169 | 0.026451 | 0.22219 | 0.027553 | 0.20002 | 0.0716 | 0.64582 | 0.043689 | 0.34908 | 0.054447 | 0.30398
8 | 2049 | 2049-08-11 | 0.0081275 | 0.29498 | 0.031125 | 0.28267 | 0.021037 | 0.24847 | 0.045399 | 0.3262 | 0.040231 | 0.34118 | 0.025763 | 0.21707 | 0.027198 | 0.19881 | 0.071462 | 0.64811 | 0.043439 | 0.34961 | 0.054524 | 0.30627
8 | 2049 | 2049-08-12 | 0.0072504 | 0.28978 | 0.030976 | 0.28156 | 0.020868 | 0.2478 | 0.045332 | 0.32844 | 0.039973 | 0.33966 | 0.025647 | 0.21809 | 0.026864 | 0.19731 | 0.071589 | 0.65136 | 0.04317 | 0.34817 | 0.054203 | 0.30431
8 | 2049 | 2049-08-13 | 0.007436 | 0.29088 | 0.030869 | 0.28115 | 0.020698 | 0.24727 | 0.04503 | 0.32887 | 0.03972 | 0.33879 | 0.02515 | 0.21511 | 0.026554 | 0.19545 | 0.072018 | 0.65571 | 0.042878 | 0.34449 | 0.053636 | 0.30152
8 | 2049 | 2049-08-14 | 0.00055928 | 0.26214 | 0.019184 | 0.21179 | 0.012057 | 0.19887 | 0.029381 | 0.23809 | 0.028526 | 0.27358 | 0.016185 | 0.15039 | 0.015784 | 0.14442 | 0.048927 | 0.48631 | 0.033976 | 0.29629 | 0.04278 | 0.25602
8 | 2049 | 2049-08-15 | 0.0003145 | 0.26058 | 0.019066 | 0.2106 | 0.011939 | 0.1984 | 0.029144 | 0.23929 | 0.028259 | 0.27238 | 0.015885 | 0.1496 | 0.015485 | 0.14246 | 0.048909 | 0.48901 | 0.033781 | 0.29588 | 0.042618 | 0.25674
8 | 2049 | 2049-08-16 | 0.0073253 | 0.29041 | 0.030687 | 0.28159 | 0.02027 | 0.24619 | 0.043898 | 0.32896 | 0.038944 | 0.33651 | 0.02349 | 0.20463 | 0.025544 | 0.19131 | 0.072354 | 0.66525 | 0.04224 | 0.3404 | 0.052944 | 0.29894
8 | 2049 | 2049-08-17 | 0.0064718 | 0.28701 | 0.030634 | 0.28132 | 0.020161 | 0.24601 | 0.043732 | 0.33095 | 0.038668 | 0.33501 | 0.023395 | 0.20609 | 0.02522 | 0.18991 | 0.072514 | 0.66859 | 0.042061 | 0.33868 | 0.052779 | 0.29888
8 | 2049 | 2049-08-18 | 0.0067037 | 0.28769 | 0.030607 | 0.28133 | 0.020061 | 0.24597 | 0.043656 | 0.33379 | 0.038386 | 0.3332 | 0.0235 | 0.2097 | 0.024931 | 0.18811 | 0.072238 | 0.67033 | 0.041961 | 0.34019 | 0.052958 | 0.30121
8 | 2049 | 2049-08-19 | 0.0083172 | 0.29754 | 0.030661 | 0.28288 | 0.019975 | 0.24604 | 0.041867 | 0.32256 | 0.038205 | 0.33672 | 0.020563 | 0.18098 | 0.0246 | 0.18708 | 0.072248 | 0.67271 | 0.041961 | 0.34014 | 0.052707 | 0.29845
8 | 2049 | 2049-08-20 | 0.0085021 | 0.2969 | 0.030653 | 0.28268 | 0.019922 | 0.24616 | 0.042295 | 0.32973 | 0.037899 | 0.33334 | 0.021648 | 0.19505 | 0.0244 | 0.18654 | 0.072173 | 0.67558 | 0.041763 | 0.33971 | 0.052254 | 0.29574
8 | 2049 | 2049-08-21 | 0.0019861 | 0.26999 | 0.019116 | 0.21453 | 0.011391 | 0.19849 | 0.025899 | 0.23345 | 0.026749 | 0.2703 | 0.011606 | 0.11905 | 0.013785 | 0.13632 | 0.048934 | 0.50519 | 0.033145 | 0.29323 | 0.041628 | 0.25291
8 | 2049 | 2049-08-22 | 0.0014386 | 0.26535 | 0.019085 | 0.21306 | 0.011391 | 0.19878 | 0.027156 | 0.24763 | 0.026408 | 0.26441 | 0.014251 | 0.14972 | 0.013372 | 0.13261 | 0.04924 | 0.50943 | 0.032943 | 0.2901 | 0.041868 | 0.25501
8 | 2049 | 2049-08-23 | 0.0080116 | 0.29364 | 0.030871 | 0.28549 | 0.01984 | 0.24738 | 0.041398 | 0.33366 | 0.037148 | 0.33019 | 0.021187 | 0.19774 | 0.023561 | 0.18074 | 0.072682 | 0.68562 | 0.04156 | 0.33487 | 0.051995 | 0.29499
8 | 2049 | 2049-08-24 | 0.00836 | 0.29472 | 0.030957 | 0.28598 | 0.019881 | 0.24792 | 0.039353 | 0.32065 | 0.037019 | 0.33469 | 0.017956 | 0.16589 | 0.023364 | 0.18112 | 0.072923 | 0.68922 | 0.041532 | 0.33286 | 0.051876 | 0.29313
8 | 2049 | 2049-08-25 | 0.0085386 | 0.29521 | 0.031042 | 0.28606 | 0.019964 | 0.24851 | 0.040172 | 0.33135 | 0.036738 | 0.33037 | 0.019903 | 0.18908 | 0.023414 | 0.18262 | 0.072948 | 0.69163 | 0.041674 | 0.33303 | 0.052339 | 0.29389
8 | 2049 | 2049-08-26 | 0.0097101 | 0.30206 | 0.031221 | 0.28788 | 0.02003 | 0.24939 | 0.040035 | 0.33419 | 0.036528 | 0.32913 | 0.020157 | 0.19425 | 0.023293 | 0.1825 | 0.072445 | 0.69252 | 0.041798 | 0.33666 | 0.051848 | 0.29282
8 | 2049 | 2049-08-27 | 0.010121 | 0.30336 | 0.031389 | 0.28905 | 0.020105 | 0.25047 | 0.039263 | 0.3318 | 0.036372 | 0.32998 | 0.019294 | 0.1875 | 0.023507 | 0.18679 | 0.072489 | 0.6954 | 0.041875 | 0.33637 | 0.052555 | 0.29821
8 | 2049 | 2049-08-28 | 0.003389 | 0.27338 | 0.019943 | 0.22023 | 0.011765 | 0.20355 | 0.023911 | 0.24445 | 0.025257 | 0.26431 | 0.011326 | 0.13342 | 0.012463 | 0.12936 | 0.049551 | 0.52689 | 0.033164 | 0.28722 | 0.041338 | 0.24893
8 | 2049 | 2049-08-29 | 0.0051634 | 0.2832 | 0.020187 | 0.2223 | 0.011902 | 0.20485 | 0.021665 | 0.22988 | 0.02523 | 0.27006 | 0.0078523 | 0.098794 | 0.01242 | 0.13152 | 0.048858 | 0.52708 | 0.033395 | 0.29259 | 0.041722 | 0.25618
8 | 2049 | 2049-08-30 | 0.011292 | 0.30705 | 0.032126 | 0.29536 | 0.020508 | 0.25442 | 0.037835 | 0.33199 | 0.035986 | 0.33072 | 0.018419 | 0.18516 | 0.022603 | 0.17781 | 0.07285 | 0.70529 | 0.042123 | 0.33403 | 0.052196 | 0.29572
8 | 2049 | 2049-08-31 | 0.0116 | 0.30799 | 0.03238 | 0.29675 | 0.020719 | 0.25591 | 0.037097 | 0.32986 | 0.035924 | 0.33215 | 0.017689 | 0.17957 | 0.022182 | 0.17301 | 0.07283 | 0.70795 | 0.042319 | 0.33473 | 0.052336 | 0.29644
9 | 2049 | 2049-09-01 | 0.015876 | 0.34128 | 0.032307 | 0.30637 | 0.021356 | 0.26962 | 0.043821 | 0.39369 | 0.034777 | 0.3418 | 0.032831 | 0.34985 | 0.025606 | 0.19404 | 0.073675 | 0.71984 | 0.046427 | 0.36436 | 0.059021 | 0.32792
9 | 2049 | 2049-09-02 | 0.017479 | 0.35229 | 0.032627 | 0.31134 | 0.021623 | 0.27187 | 0.043763 | 0.39851 | 0.034814 | 0.34975 | 0.033631 | 0.362 | 0.026721 | 0.20301 | 0.073293 | 0.72269 | 0.047898 | 0.37781 | 0.057128 | 0.31536
9 | 2049 | 2049-09-03 | 0.014818 | 0.33587 | 0.032998 | 0.31023 | 0.021877 | 0.27137 | 0.043327 | 0.39835 | 0.034592 | 0.35021 | 0.033756 | 0.36532 | 0.026691 | 0.20246 | 0.073656 | 0.72476 | 0.046907 | 0.36514 | 0.056524 | 0.31073
9 | 2049 | 2049-09-04 | 0.010945 | 0.32367 | 0.02174 | 0.24172 | 0.013736 | 0.22517 | 0.028157 | 0.31224 | 0.023981 | 0.28329 | 0.025666 | 0.30862 | 0.015709 | 0.14702 | 0.050232 | 0.55796 | 0.040483 | 0.33972 | 0.046328 | 0.26846
9 | 2049 | 2049-09-05 | 0.010476 | 0.31749 | 0.022154 | 0.24441 | 0.014123 | 0.22987 | 0.027817 | 0.31301 | 0.024086 | 0.28404 | 0.025615 | 0.30958 | 0.01543 | 0.1444 | 0.050532 | 0.5634 | 0.041272 | 0.34481 | 0.046969 | 0.27113
9 | 2049 | 2049-09-06 | 0.017697 | 0.34855 | 0.034243 | 0.31705 | 0.022929 | 0.27808 | 0.04213 | 0.39846 | 0.035033 | 0.34782 | 0.032874 | 0.35928 | 0.026585 | 0.20005 | 0.073707 | 0.7342 | 0.048594 | 0.37483 | 0.058025 | 0.31691
9 | 2049 | 2049-09-07 | 0.017359 | 0.34567 | 0.034698 | 0.32404 | 0.023364 | 0.28218 | 0.042025 | 0.40177 | 0.035386 | 0.35221 | 0.033174 | 0.36433 | 0.026311 | 0.19673 | 0.074073 | 0.73979 | 0.049335 | 0.37906 | 0.060385 | 0.32982
9 | 2049 | 2049-09-08 | 0.0186 | 0.35308 | 0.035185 | 0.32993 | 0.023855 | 0.28798 | 0.041963 | 0.40523 | 0.035494 | 0.3583 | 0.034003 | 0.37543 | 0.027634 | 0.2063 | 0.074147 | 0.74316 | 0.049944 | 0.38227 | 0.06052 | 0.32989
9 | 2049 | 2049-09-09 | 0.021129 | 0.36349 | 0.035725 | 0.33 | 0.024316 | 0.28968 | 0.041837 | 0.40761 | 0.03572 | 0.36201 | 0.034467 | 0.38183 | 0.028623 | 0.21352 | 0.074169 | 0.74879 | 0.051764 | 0.39764 | 0.059839 | 0.32399
9 | 2049 | 2049-09-10 | 0.021494 | 0.36599 | 0.03628 | 0.33372 | 0.024812 | 0.29175 | 0.041753 | 0.4102 | 0.035995 | 0.36597 | 0.034987 | 0.38864 | 0.028794 | 0.21345 | 0.074493 | 0.75351 | 0.052352 | 0.40001 | 0.060586 | 0.32742
9 | 2049 | 2049-09-11 | 0.012409 | 0.32286 | 0.025224 | 0.26579 | 0.016862 | 0.24433 | 0.026737 | 0.32402 | 0.025479 | 0.29959 | 0.027318 | 0.33527 | 0.0173 | 0.15285 | 0.050838 | 0.57729 | 0.042583 | 0.34022 | 0.049388 | 0.27806
9 | 2049 | 2049-09-12 | 0.016609 | 0.34529 | 0.026596 | 0.27692 | 0.018295 | 0.25795 | 0.026887 | 0.32897 | 0.026331 | 0.30517 | 0.027627 | 0.33935 | 0.019561 | 0.16997 | 0.050755 | 0.58427 | 0.045432 | 0.36578 | 0.051783 | 0.29103
9 | 2049 | 2049-09-13 | 0.024004 | 0.37327 | 0.038509 | 0.34684 | 0.026786 | 0.30234 | 0.041595 | 0.41708 | 0.037552 | 0.37347 | 0.035689 | 0.39709 | 0.028911 | 0.21007 | 0.075432 | 0.76389 | 0.052721 | 0.39238 | 0.061203 | 0.32578
9 | 2049 | 2049-09-14 | 0.031659 | 0.41622 | 0.038996 | 0.3479 | 0.027134 | 0.30189 | 0.041702 | 0.4206 | 0.038334 | 0.37714 | 0.03597 | 0.40002 | 0.030301 | 0.21922 | 0.076064 | 0.77243 | 0.054314 | 0.40399 | 0.06484 | 0.34605
9 | 2049 | 2049-09-15 | 0.027399 | 0.39277 | 0.039869 | 0.35863 | 0.028144 | 0.31244 | 0.041378 | 0.41798 | 0.038375 | 0.37371 | 0.036132 | 0.40039 | 0.032648 | 0.23634 | 0.076057 | 0.7721 | 0.053759 | 0.39478 | 0.064038 | 0.33972
9 | 2049 | 2049-09-16 | 0.024805 | 0.37539 | 0.040412 | 0.36048 | 0.028561 | 0.31249 | 0.041505 | 0.42074 | 0.03906 | 0.37682 | 0.036599 | 0.40476 | 0.030468 | 0.21612 | 0.076187 | 0.77743 | 0.055419 | 0.40763 | 0.064858 | 0.34285
9 | 2049 | 2049-09-17 | 0.025809 | 0.38105 | 0.040984 | 0.36247 | 0.029312 | 0.31711 | 0.041823 | 0.42536 | 0.03972 | 0.38357 | 0.037654 | 0.41599 | 0.031075 | 0.21837 | 0.076448 | 0.77854 | 0.054836 | 0.39756 | 0.067299 | 0.35546
9 | 2049 | 2049-09-18 | 0.023925 | 0.37604 | 0.030503 | 0.30088 | 0.021628 | 0.27311 | 0.028168 | 0.35341 | 0.030662 | 0.33645 | 0.031634 | 0.38184 | 0.021593 | 0.17353 | 0.053966 | 0.61894 | 0.049521 | 0.38034 | 0.056668 | 0.3088
9 | 2049 | 2049-09-19 | 0.030826 | 0.41225 | 0.031698 | 0.30923 | 0.022699 | 0.27928 | 0.029043 | 0.36402 | 0.031729 | 0.35224 | 0.033643 | 0.40448 | 0.024939 | 0.19838 | 0.054995 | 0.62938 | 0.05105 | 0.39032 | 0.059189 | 0.32067
9 | 2049 | 2049-09-20 | 0.036086 | 0.43184 | 0.044001 | 0.38194 | 0.031975 | 0.33034 | 0.043933 | 0.45093 | 0.043569 | 0.4162 | 0.04112 | 0.45267 | 0.034359 | 0.23783 | 0.078403 | 0.80401 | 0.060002 | 0.435 | 0.067761 | 0.35125
9 | 2049 | 2049-09-21 | 0.031856 | 0.40422 | 0.04507 | 0.38679 | 0.032826 | 0.33345 | 0.044177 | 0.45235 | 0.044459 | 0.41652 | 0.041463 | 0.45352 | 0.035386 | 0.24294 | 0.078904 | 0.81128 | 0.061693 | 0.44728 | 0.071393 | 0.37097
9 | 2049 | 2049-09-22 | 0.040052 | 0.44939 | 0.046336 | 0.39878 | 0.03408 | 0.34603 | 0.045299 | 0.46424 | 0.045718 | 0.43403 | 0.043786 | 0.47886 | 0.03919 | 0.27093 | 0.079207 | 0.81646 | 0.063041 | 0.45633 | 0.076732 | 0.40044
9 | 2049 | 2049-09-23 | 0.045376 | 0.47474 | 0.047257 | 0.40535 | 0.034991 | 0.34915 | 0.04634 | 0.47461 | 0.047446 | 0.44646 | 0.045078 | 0.49136 | 0.040149 | 0.27567 | 0.080213 | 0.82313 | 0.063102 | 0.4513 | 0.076382 | 0.39501
9 | 2049 | 2049-09-24 | 0.03664 | 0.42358 | 0.048215 | 0.40956 | 0.036219 | 0.35593 | 0.047089 | 0.48057 | 0.048936 | 0.45225 | 0.045829 | 0.49643 | 0.040081 | 0.27108 | 0.081278 | 0.8311 | 0.063618 | 0.45074 | 0.07401 | 0.37884
9 | 2049 | 2049-09-25 | 0.032284 | 0.40867 | 0.037735 | 0.34735 | 0.028754 | 0.31255 | 0.033555 | 0.40549 | 0.039521 | 0.40222 | 0.040434 | 0.46642 | 0.029857 | 0.21868 | 0.058231 | 0.66582 | 0.057655 | 0.42748 | 0.067504 | 0.3563
9 | 2049 | 2049-09-26 | 0.040165 | 0.44955 | 0.039306 | 0.35887 | 0.029491 | 0.31404 | 0.034384 | 0.41086 | 0.040655 | 0.40903 | 0.041866 | 0.4786 | 0.032486 | 0.23628 | 0.058843 | 0.67398 | 0.05964 | 0.44238 | 0.069332 | 0.3645
9 | 2049 | 2049-09-27 | 0.050523 | 0.49874 | 0.051976 | 0.4367 | 0.039304 | 0.37188 | 0.050866 | 0.51323 | 0.053438 | 0.49692 | 0.052216 | 0.55999 | 0.042382 | 0.27776 | 0.082785 | 0.85216 | 0.068974 | 0.4899 | 0.078859 | 0.39952
9 | 2049 | 2049-09-28 | 0.04458 | 0.46369 | 0.051907 | 0.42822 | 0.039831 | 0.37137 | 0.051673 | 0.51682 | 0.05458 | 0.50065 | 0.053436 | 0.56851 | 0.043461 | 0.28207 | 0.08298 | 0.85065 | 0.067865 | 0.47415 | 0.084266 | 0.43015
9 | 2049 | 2049-09-29 | 0.050854 | 0.49728 | 0.054465 | 0.45839 | 0.042112 | 0.39237 | 0.053932 | 0.53831 | 0.057137 | 0.52954 | 0.056657 | 0.60272 | 0.043725 | 0.27943 | 0.08418 | 0.85626 | 0.067141 | 0.4608 | 0.084927 | 0.43176
9 | 2049 | 2049-09-30 | 0.056102 | 0.52485 | 0.056701 | 0.4764 | 0.043489 | 0.39817 | 0.055232 | 0.54688 | 0.059362 | 0.53681 | 0.057476 | 0.60623 | 0.047271 | 0.30408 | 0.085293 | 0.8708 | 0.070754 | 0.49138 | 0.085587 | 0.43144
10 | 2049 | 2049-10-01 | 0.069191 | 0.52002 | 0.061589 | 0.47628 | 0.046257 | 0.3971 | 0.055273 | 0.57566 | 0.063876 | 0.52434 | 0.054653 | 0.58822 | 0.066364 | 0.35246 | 0.094339 | 0.92804 | 0.089688 | 0.56091 | 0.10326 | 0.47415
10 | 2049 | 2049-10-02 | 0.066708 | 0.50793 | 0.054692 | 0.43795 | 0.044564 | 0.38999 | 0.042773 | 0.50369 | 0.05586 | 0.47706 | 0.050253 | 0.56303 | 0.070539 | 0.36625 | 0.073187 | 0.77355 | 0.085405 | 0.53954 | 0.094026 | 0.43482
10 | 2049 | 2049-10-03 | 0.059103 | 0.47705 | 0.05503 | 0.43832 | 0.0411 | 0.3655 | 0.044223 | 0.51005 | 0.057526 | 0.48519 | 0.051992 | 0.57495 | 0.065856 | 0.34628 | 0.073762 | 0.77813 | 0.087244 | 0.54969 | 0.093171 | 0.43029
10 | 2049 | 2049-10-04 | 0.064715 | 0.50056 | 0.065969 | 0.5018 | 0.052662 | 0.43162 | 0.060646 | 0.60766 | 0.070452 | 0.56254 | 0.061358 | 0.64181 | 0.073417 | 0.38267 | 0.098186 | 0.95771 | 0.092994 | 0.57374 | 0.11544 | 0.52118
10 | 2049 | 2049-10-05 | 0.065108 | 0.5013 | 0.067094 | 0.5075 | 0.050083 | 0.41228 | 0.062566 | 0.61494 | 0.072598 | 0.57316 | 0.063718 | 0.65769 | 0.073597 | 0.38495 | 0.099318 | 0.96664 | 0.095389 | 0.58686 | 0.10006 | 0.45438
10 | 2049 | 2049-10-06 | 0.072155 | 0.52925 | 0.071476 | 0.53744 | 0.05772 | 0.45978 | 0.064647 | 0.63831 | 0.075366 | 0.59366 | 0.065879 | 0.68233 | 0.074898 | 0.38818 | 0.1016 | 0.98643 | 0.10251 | 0.62945 | 0.11379 | 0.51219
10 | 2049 | 2049-10-07 | 0.072515 | 0.53062 | 0.073105 | 0.54776 | 0.057774 | 0.45893 | 0.066279 | 0.65084 | 0.077234 | 0.60459 | 0.067412 | 0.69563 | 0.080557 | 0.41488 | 0.10217 | 0.98887 | 0.10052 | 0.61471 | 0.11113 | 0.49931
10 | 2049 | 2049-10-08 | 0.079515 | 0.55734 | 0.072263 | 0.53819 | 0.054534 | 0.43371 | 0.068727 | 0.66047 | 0.079911 | 0.61833 | 0.070351 | 0.71575 | 0.07942 | 0.40935 | 0.10532 | 1.0143 | 0.10531 | 0.64084 | 0.12308 | 0.54834
10 | 2049 | 2049-10-09 | 0.07395 | 0.53305 | 0.065205 | 0.49749 | 0.053173 | 0.42776 | 0.057572 | 0.58961 | 0.073144 | 0.57657 | 0.067622 | 0.69977 | 0.079311 | 0.40401 | 0.084589 | 0.86121 | 0.098774 | 0.60448 | 0.10986 | 0.492
10 | 2049 | 2049-10-10 | 0.083176 | 0.56881 | 0.069123 | 0.52353 | 0.053841 | 0.43088 | 0.061031 | 0.62303 | 0.077608 | 0.60938 | 0.071566 | 0.74097 | 0.084837 | 0.43054 | 0.085039 | 0.86391 | 0.10096 | 0.61756 | 0.11663 | 0.51978
10 | 2049 | 2049-10-11 | 0.080998 | 0.56141 | 0.083167 | 0.60911 | 0.068554 | 0.51596 | 0.075552 | 0.69262 | 0.087114 | 0.65516 | 0.077563 | 0.76587 | 0.097191 | 0.49069 | 0.1091 | 1.0396 | 0.10678 | 0.64307 | 0.11862 | 0.52533
10 | 2049 | 2049-10-12 | 0.083469 | 0.57019 | 0.083922 | 0.6105 | 0.070927 | 0.52765 | 0.078533 | 0.70147 | 0.090169 | 0.66964 | 0.081046 | 0.7876 | 0.094975 | 0.47993 | 0.11126 | 1.0561 | 0.11043 | 0.66347 | 0.12327 | 0.54367
10 | 2049 | 2049-10-13 | 0.095631 | 0.61872 | 0.086242 | 0.62483 | 0.071415 | 0.52839 | 0.083697 | 0.75826 | 0.097155 | 0.72499 | 0.087117 | 0.85643 | 0.10582 | 0.52567 | 0.11513 | 1.0892 | 0.1217 | 0.73149 | 0.13629 | 0.59767
10 | 2049 | 2049-10-14 | 0.10272 | 0.64657 | 0.090492 | 0.65267 | 0.079889 | 0.5791 | 0.087089 | 0.78063 | 0.10098 | 0.74882 | 0.090785 | 0.88733 | 0.10633 | 0.53061 | 0.11494 | 1.083 | 0.11585 | 0.69302 | 0.13662 | 0.59773
10 | 2049 | 2049-10-15 | 0.10206 | 0.64396 | 0.089405 | 0.64202 | 0.076439 | 0.55424 | 0.089091 | 0.78888 | 0.10271 | 0.75531 | 0.092239 | 0.89459 | 0.1121 | 0.55607 | 0.11549 | 1.0847 | 0.11568 | 0.69082 | 0.13017 | 0.5693
10 | 2049 | 2049-10-16 | 0.098255 | 0.62606 | 0.079323 | 0.58051 | 0.074045 | 0.54218 | 0.078435 | 0.73103 | 0.096524 | 0.72049 | 0.089338 | 0.88339 | 0.10183 | 0.50593 | 0.096138 | 0.9434 | 0.11364 | 0.68254 | 0.12807 | 0.55997
10 | 2049 | 2049-10-17 | 0.099239 | 0.62855 | 0.083499 | 0.60736 | 0.077621 | 0.56172 | 0.083722 | 0.77275 | 0.10297 | 0.76564 | 0.095555 | 0.94201 | 0.10129 | 0.50463 | 0.098746 | 0.96305 | 0.11798 | 0.70716 | 0.13248 | 0.57702
10 | 2049 | 2049-10-18 | 0.12101 | 0.71665 | 0.099926 | 0.70827 | 0.094706 | 0.66097 | 0.10241 | 0.88711 | 0.11827 | 0.85941 | 0.10707 | 1.0286 | 0.11598 | 0.57417 | 0.12572 | 1.1645 | 0.13289 | 0.78881 | 0.14607 | 0.63226
10 | 2049 | 2049-10-19 | 0.12734 | 0.74208 | 0.10682 | 0.75613 | 0.10175 | 0.70399 | 0.10567 | 0.89623 | 0.12125 | 0.87199 | 0.11029 | 1.0463 | 0.12487 | 0.61312 | 0.13016 | 1.2002 | 0.14168 | 0.84017 | 0.15506 | 0.6689
10 | 2049 | 2049-10-20 | 0.13188 | 0.75887 | 0.10827 | 0.76251 | 0.10921 | 0.74867 | 0.10961 | 0.91649 | 0.1253 | 0.89467 | 0.11432 | 1.0759 | 0.13446 | 0.65701 | 0.13211 | 1.2134 | 0.1439 | 0.85206 | 0.15649 | 0.67342
10 | 2049 | 2049-10-21 | 0.13828 | 0.78371 | 0.1129 | 0.79243 | 0.10644 | 0.72793 | 0.11486 | 0.95161 | 0.13126 | 0.93356 | 0.12019 | 1.1266 | 0.13863 | 0.67658 | 0.13397 | 1.2265 | 0.14819 | 0.87779 | 0.16649 | 0.71519
10 | 2049 | 2049-10-22 | 0.14337 | 0.80335 | 0.116 | 0.81155 | 0.10991 | 0.74679 | 0.12028 | 1.0023 | 0.13784 | 0.98208 | 0.1259 | 1.1859 | 0.14632 | 0.71111 | 0.13692 | 1.2458 | 0.14661 | 0.86342 | 0.16176 | 0.69273
10 | 2049 | 2049-10-23 | 0.12335 | 0.72064 | 0.103 | 0.72747 | 0.105 | 0.7164 | 0.10813 | 0.91831 | 0.12871 | 0.91903 | 0.12025 | 1.1377 | 0.13097 | 0.63774 | 0.11247 | 1.057 | 0.12964 | 0.76489 | 0.14635 | 0.62766
10 | 2049 | 2049-10-24 | 0.11547 | 0.6884 | 0.10116 | 0.71092 | 0.09961 | 0.67853 | 0.11042 | 0.91933 | 0.13002 | 0.91821 | 0.12141 | 1.1352 | 0.12976 | 0.63149 | 0.11379 | 1.0639 | 0.12994 | 0.76537 | 0.15175 | 0.64993
10 | 2049 | 2049-10-25 | 0.13072 | 0.75062 | 0.11601 | 0.80221 | 0.10891 | 0.72983 | 0.12816 | 1.0182 | 0.14335 | 0.99342 | 0.1309 | 1.1962 | 0.14246 | 0.69028 | 0.13888 | 1.2486 | 0.14257 | 0.83524 | 0.14936 | 0.63758
10 | 2049 | 2049-10-26 | 0.1303 | 0.74809 | 0.11914 | 0.82042 | 0.11195 | 0.74525 | 0.13452 | 1.0584 | 0.15046 | 1.0395 | 0.13809 | 1.2569 | 0.14488 | 0.70218 | 0.14307 | 1.2814 | 0.15117 | 0.88626 | 0.15052 | 0.64063
10 | 2049 | 2049-10-27 | 0.14229 | 0.79528 | 0.12621 | 0.86751 | 0.12309 | 0.8126 | 0.14065 | 1.1053 | 0.15746 | 1.0875 | 0.14461 | 1.3172 | 0.15519 | 0.74682 | 0.1461 | 1.3021 | 0.15312 | 0.89528 | 0.16404 | 0.69697
10 | 2049 | 2049-10-28 | 0.13796 | 0.77732 | 0.12635 | 0.86486 | 0.12677 | 0.83364 | 0.14327 | 1.1132 | 0.15914 | 1.0908 | 0.14581 | 1.3179 | 0.15559 | 0.74909 | 0.15 | 1.3314 | 0.15928 | 0.93084 | 0.16673 | 0.70748
10 | 2049 | 2049-10-29 | 0.14026 | 0.78467 | 0.12563 | 0.85594 | 0.1205 | 0.78886 | 0.15004 | 1.1619 | 0.16683 | 1.1429 | 0.15323 | 1.3845 | 0.1543 | 0.74471 | 0.15073 | 1.3307 | 0.15384 | 0.89479 | 0.17276 | 0.73097
10 | 2049 | 2049-10-30 | 0.16627 | 0.887 | 0.13305 | 0.91912 | 0.1439 | 0.94144 | 0.14287 | 1.1364 | 0.16486 | 1.141 | 0.15425 | 1.4143 | 0.16218 | 0.77669 | 0.13389 | 1.2123 | 0.16379 | 0.96275 | 0.16361 | 0.69233
10 | 2049 | 2049-10-31 | 0.18851 | 0.9751 | 0.1434 | 0.98973 | 0.16024 | 1.0425 | 0.14834 | 1.1758 | 0.17064 | 1.1788 | 0.15942 | 1.4598 | 0.17808 | 0.84887 | 0.13696 | 1.2329 | 0.16534 | 0.96932 | 0.17236 | 0.72834
11 | 2049 | 2049-11-01 | 0.23421 | 1.0814 | 0.17629 | 1.0441 | 0.22632 | 1.1925 | 0.2117 | 1.2725 | 0.21523 | 1.305 | 0.17071 | 1.3496 | 0.2403 | 0.98795 | 0.19966 | 1.6329 | 0.20084 | 0.99122 | 0.20752 | 0.80965
11 | 2049 | 2049-11-02 | 0.22562 | 1.0503 | 0.17254 | 1.0226 | 0.22663 | 1.1905 | 0.22374 | 1.3317 | 0.22636 | 1.3648 | 0.17906 | 1.4073 | 0.24435 | 1.0007 | 0.20199 | 1.6472 | 0.20094 | 0.99251 | 0.2101 | 0.81846
11 | 2049 | 2049-11-03 | 0.22346 | 1.0464 | 0.17025 | 1.0119 | 0.20484 | 1.0917 | 0.23054 | 1.3699 | 0.23216 | 1.395 | 0.18537 | 1.4522 | 0.24405 | 1.0067 | 0.21056 | 1.7068 | 0.21069 | 1.038 | 0.21908 | 0.85093
11 | 2049 | 2049-11-04 | 0.22038 | 1.0327 | 0.16879 | 1.003 | 0.21457 | 1.1355 | 0.23264 | 1.3824 | 0.23357 | 1.4007 | 0.18812 | 1.4699 | 0.24964 | 1.03 | 0.20824 | 1.687 | 0.20326 | 1.0051 | 0.21639 | 0.84046
11 | 2049 | 2049-11-05 | 0.2019 | 0.96712 | 0.16569 | 0.98573 | 0.1953 | 1.0478 | 0.22869 | 1.3657 | 0.22913 | 1.3739 | 0.18726 | 1.4614 | 0.24073 | 1.0002 | 0.2073 | 1.6768 | 0.19924 | 0.98647 | 0.19835 | 0.77363
11 | 2049 | 2049-11-06 | 0.19681 | 0.94399 | 0.16501 | 0.97233 | 0.20798 | 1.0965 | 0.22672 | 1.3427 | 0.22988 | 1.3707 | 0.18874 | 1.4719 | 0.23533 | 0.97011 | 0.19014 | 1.5448 | 0.2001 | 0.98143 | 0.20175 | 0.78062
11 | 2049 | 2049-11-07 | 0.20502 | 0.97372 | 0.16642 | 0.97907 | 0.21541 | 1.1275 | 0.23288 | 1.365 | 0.23572 | 1.4004 | 0.19142 | 1.4843 | 0.25232 | 1.0285 | 0.19437 | 1.5724 | 0.20333 | 0.99681 | 0.20796 | 0.803
11 | 2049 | 2049-11-08 | 0.22855 | 1.0641 | 0.18286 | 1.074 | 0.21983 | 1.1588 | 0.26013 | 1.5144 | 0.25793 | 1.5266 | 0.20784 | 1.5975 | 0.26235 | 1.0822 | 0.2213 | 1.7684 | 0.21406 | 1.0527 | 0.22861 | 0.88318
11 | 2049 | 2049-11-09 | 0.23498 | 1.0867 | 0.17507 | 1.0309 | 0.21891 | 1.1521 | 0.25555 | 1.4901 | 0.25305 | 1.4968 | 0.20543 | 1.5753 | 0.25853 | 1.0681 | 0.21703 | 1.7341 | 0.2031 | 1.0041 | 0.22198 | 0.85839
11 | 2049 | 2049-11-10 | 0.23008 | 1.0694 | 0.17314 | 1.0205 | 0.2235 | 1.1739 | 0.25813 | 1.508 | 0.25454 | 1.5027 | 0.20919 | 1.6009 | 0.2671 | 1.1027 | 0.21977 | 1.7496 | 0.20806 | 1.0231 | 0.21783 | 0.84253
11 | 2049 | 2049-11-11 | 0.24705 | 1.1276 | 0.18151 | 1.0611 | 0.23177 | 1.21 | 0.27316 | 1.5745 | 0.26871 | 1.5786 | 0.21746 | 1.6537 | 0.27729 | 1.1385 | 0.22844 | 1.8091 | 0.21904 | 1.073 | 0.23794 | 0.91591
11 | 2049 | 2049-11-12 | 0.2377 | 1.0944 | 0.17596 | 1.0299 | 0.218 | 1.1405 | 0.27275 | 1.5705 | 0.26774 | 1.5705 | 0.21753 | 1.6491 | 0.27651 | 1.1379 | 0.23653 | 1.8636 | 0.23187 | 1.1285 | 0.23409 | 0.90107
11 | 2049 | 2049-11-13 | 0.23578 | 1.0837 | 0.17362 | 1.0086 | 0.20843 | 1.086 | 0.26523 | 1.5023 | 0.26407 | 1.5416 | 0.21102 | 1.5928 | 0.26701 | 1.0948 | 0.21378 | 1.6911 | 0.22146 | 1.0746 | 0.22365 | 0.85759
11 | 2049 | 2049-11-14 | 0.25416 | 1.1471 | 0.17469 | 1.0113 | 0.21846 | 1.1305 | 0.27127 | 1.5419 | 0.26848 | 1.5638 | 0.21802 | 1.6436 | 0.28082 | 1.1431 | 0.21813 | 1.7193 | 0.22427 | 1.0887 | 0.24259 | 0.92693
11 | 2049 | 2049-11-15 | 0.24975 | 1.135 | 0.1894 | 1.0925 | 0.24757 | 1.2687 | 0.29226 | 1.6557 | 0.28479 | 1.6566 | 0.22929 | 1.7165 | 0.28326 | 1.1661 | 0.24413 | 1.9075 | 0.23591 | 1.1464 | 0.25398 | 0.97324
11 | 2049 | 2049-11-16 | 0.26334 | 1.1832 | 0.19202 | 1.1074 | 0.25411 | 1.3006 | 0.29327 | 1.6638 | 0.28475 | 1.6537 | 0.23146 | 1.7289 | 0.29656 | 1.2153 | 0.24325 | 1.8967 | 0.23421 | 1.136 | 0.25581 | 0.97937
11 | 2049 | 2049-11-17 | 0.27777 | 1.2343 | 0.20282 | 1.163 | 0.25598 | 1.3069 | 0.30385 | 1.7015 | 0.29492 | 1.7068 | 0.23518 | 1.7449 | 0.30402 | 1.2451 | 0.24954 | 1.9386 | 0.24155 | 1.1692 | 0.25764 | 0.98596
11 | 2049 | 2049-11-18 | 0.27734 | 1.2337 | 0.20533 | 1.1766 | 0.25468 | 1.3029 | 0.31123 | 1.7519 | 0.30023 | 1.7341 | 0.24401 | 1.8105 | 0.29881 | 1.2265 | 0.25001 | 1.9389 | 0.23689 | 1.1507 | 0.25351 | 0.97043
11 | 2049 | 2049-11-19 | 0.28334 | 1.2544 | 0.20711 | 1.1849 | 0.25379 | 1.2992 | 0.31948 | 1.7894 | 0.30744 | 1.7712 | 0.24905 | 1.8408 | 0.30689 | 1.2542 | 0.25273 | 1.9549 | 0.23857 | 1.1583 | 0.25897 | 0.99016
11 | 2049 | 2049-11-20 | 0.27727 | 1.2314 | 0.19164 | 1.0939 | 0.24386 | 1.2454 | 0.302 | 1.6909 | 0.2929 | 1.6825 | 0.24096 | 1.7805 | 0.29648 | 1.2066 | 0.23642 | 1.8287 | 0.23992 | 1.1565 | 0.2577 | 0.98048
11 | 2049 | 2049-11-21 | 0.29045 | 1.2776 | 0.2021 | 1.1455 | 0.2559 | 1.2957 | 0.31676 | 1.7739 | 0.30544 | 1.7497 | 0.25337 | 1.8702 | 0.30123 | 1.2272 | 0.23616 | 1.8227 | 0.23782 | 1.1459 | 0.2736 | 1.0386
11 | 2049 | 2049-11-22 | 0.3037 | 1.3264 | 0.21807 | 1.2356 | 0.27935 | 1.4112 | 0.34091 | 1.9054 | 0.32449 | 1.8577 | 0.267 | 1.9606 | 0.33237 | 1.3487 | 0.2666 | 2.0434 | 0.25591 | 1.2338 | 0.27586 | 1.0513
11 | 2049 | 2049-11-23 | 0.30379 | 1.3278 | 0.22257 | 1.2582 | 0.29448 | 1.4792 | 0.34175 | 1.8959 | 0.32517 | 1.8579 | 0.26475 | 1.933 | 0.33347 | 1.3595 | 0.2638 | 2.0191 | 0.24869 | 1.201 | 0.28017 | 1.0672
11 | 2049 | 2049-11-24 | 0.29175 | 1.285 | 0.22306 | 1.2592 | 0.31876 | 1.5909 | 0.35299 | 1.956 | 0.33464 | 1.9078 | 0.27353 | 1.9936 | 0.34584 | 1.406 | 0.27514 | 2.0981 | 0.26362 | 1.2696 | 0.30912 | 1.1735
11 | 2049 | 2049-11-25 | 0.30339 | 1.3292 | 0.22696 | 1.2787 | 0.29491 | 1.4839 | 0.36879 | 2.0385 | 0.34847 | 1.9819 | 0.2851 | 2.0745 | 0.33972 | 1.3806 | 0.28022 | 2.1313 | 0.26885 | 1.2937 | 0.29579 | 1.1246
11 | 2049 | 2049-11-26 | 0.30824 | 1.3443 | 0.23528 | 1.321 | 0.294 | 1.4766 | 0.37571 | 2.0749 | 0.35392 | 2.0094 | 0.29056 | 2.1098 | 0.35174 | 1.4219 | 0.27296 | 2.0737 | 0.25795 | 1.2408 | 0.30836 | 1.1702
11 | 2049 | 2049-11-27 | 0.31658 | 1.3697 | 0.22002 | 1.2293 | 0.27974 | 1.3982 | 0.36839 | 2.0059 | 0.35027 | 1.9803 | 0.28346 | 2.0473 | 0.34804 | 1.4041 | 0.25355 | 1.9255 | 0.25305 | 1.2123 | 0.29013 | 1.0985
11 | 2049 | 2049-11-28 | 0.31917 | 1.3809 | 0.22566 | 1.2588 | 0.29063 | 1.4497 | 0.37015 | 2.0251 | 0.35025 | 1.9777 | 0.28774 | 2.0775 | 0.36048 | 1.4503 | 0.26178 | 1.9826 | 0.26043 | 1.2494 | 0.29114 | 1.1025
11 | 2049 | 2049-11-29 | 0.32781 | 1.4191 | 0.25074 | 1.3994 | 0.3261 | 1.627 | 0.39028 | 2.1493 | 0.36456 | 2.0598 | 0.30189 | 2.1767 | 0.36498 | 1.4802 | 0.28342 | 2.1387 | 0.26709 | 1.2829 | 0.32292 | 1.2238
11 | 2049 | 2049-11-30 | 0.31928 | 1.385 | 0.23913 | 1.3356 | 0.313 | 1.5593 | 0.39086 | 2.1469 | 0.36438 | 2.0557 | 0.30141 | 2.1652 | 0.36796 | 1.4897 | 0.28346 | 2.1347 | 0.26717 | 1.281 | 0.31347 | 1.189
12 | 2049 | 2049-12-01 | 0.29173 | 1.3497 | 0.26133 | 1.4379 | 0.30517 | 1.5672 | 0.42811 | 2.2961 | 0.37127 | 2.0994 | 0.30531 | 2.0188 | 0.32016 | 1.4325 | 0.30706 | 2.2408 | 0.27523 | 1.3545 | 0.29309 | 1.1521
12 | 2049 | 2049-12-02 | 0.31348 | 1.4346 | 0.28997 | 1.5834 | 0.3359 | 1.7154 | 0.44976 | 2.3964 | 0.38781 | 2.1895 | 0.31615 | 2.0708 | 0.3351 | 1.4956 | 0.31637 | 2.3004 | 0.28713 | 1.4101 | 0.30993 | 1.2173
12 | 2049 | 2049-12-03 | 0.31386 | 1.4356 | 0.28218 | 1.5419 | 0.34002 | 1.732 | 0.45539 | 2.4257 | 0.39116 | 2.2046 | 0.32125 | 2.1014 | 0.33955 | 1.5141 | 0.31725 | 2.3025 | 0.28854 | 1.4151 | 0.32271 | 1.2674
12 | 2049 | 2049-12-04 | 0.31436 | 1.4349 | 0.275 | 1.4938 | 0.32909 | 1.672 | 0.44584 | 2.3641 | 0.38377 | 2.1554 | 0.31742 | 2.0695 | 0.33151 | 1.4736 | 0.29159 | 2.1112 | 0.2743 | 1.3432 | 0.29879 | 1.1714
12 | 2049 | 2049-12-05 | 0.32096 | 1.4603 | 0.2794 | 1.5165 | 0.33395 | 1.6951 | 0.45545 | 2.409 | 0.39083 | 2.1921 | 0.32282 | 2.0961 | 0.33539 | 1.4893 | 0.29454 | 2.1284 | 0.27666 | 1.3542 | 0.31111 | 1.2193
12 | 2049 | 2049-12-06 | 0.31442 | 1.4363 | 0.29652 | 1.6128 | 0.3541 | 1.7992 | 0.47394 | 2.5105 | 0.40492 | 2.2731 | 0.33152 | 2.1495 | 0.34385 | 1.5309 | 0.32139 | 2.3216 | 0.29018 | 1.4216 | 0.32807 | 1.2879
12 | 2049 | 2049-12-07 | 0.32629 | 1.4825 | 0.29708 | 1.6134 | 0.36143 | 1.8332 | 0.4807 | 2.5467 | 0.40864 | 2.2901 | 0.33797 | 2.1891 | 0.35176 | 1.5643 | 0.32837 | 2.3676 | 0.29562 | 1.4492 | 0.31955 | 1.2543
12 | 2049 | 2049-12-08 | 0.32499 | 1.4769 | 0.29357 | 1.5956 | 0.34762 | 1.7656 | 0.49066 | 2.5993 | 0.41448 | 2.3188 | 0.34665 | 2.2415 | 0.35678 | 1.585 | 0.32321 | 2.3286 | 0.28929 | 1.4173 | 0.31647 | 1.2425
12 | 2049 | 2049-12-09 | 0.32784 | 1.4877 | 0.29586 | 1.6047 | 0.35047 | 1.778 | 0.48965 | 2.5927 | 0.41379 | 2.3123 | 0.34585 | 2.2344 | 0.34636 | 1.5402 | 0.31687 | 2.2823 | 0.28033 | 1.3737 | 0.29999 | 1.1784
12 | 2049 | 2049-12-10 | 0.30989 | 1.4168 | 0.29072 | 1.577 | 0.35042 | 1.776 | 0.48341 | 2.5608 | 0.40931 | 2.2847 | 0.34201 | 2.2109 | 0.34316 | 1.5257 | 0.31372 | 2.2571 | 0.27683 | 1.3553 | 0.29875 | 1.1741
12 | 2049 | 2049-12-11 | 0.3214 | 1.4595 | 0.28188 | 1.517 | 0.34328 | 1.7306 | 0.48609 | 2.5594 | 0.41043 | 2.2832 | 0.3455 | 2.2186 | 0.34054 | 1.5091 | 0.2974 | 2.1289 | 0.27691 | 1.3506 | 0.2951 | 1.1572
12 | 2049 | 2049-12-12 | 0.32966 | 1.4916 | 0.29035 | 1.5598 | 0.34022 | 1.7147 | 0.48783 | 2.5618 | 0.41274 | 2.2945 | 0.34388 | 2.2005 | 0.33415 | 1.4803 | 0.30642 | 2.1864 | 0.29018 | 1.4119 | 0.30524 | 1.1967
12 | 2049 | 2049-12-13 | 0.34268 | 1.5445 | 0.29898 | 1.6141 | 0.35018 | 1.7705 | 0.50711 | 2.6686 | 0.42691 | 2.376 | 0.35369 | 2.2613 | 0.35495 | 1.5741 | 0.32788 | 2.3453 | 0.29323 | 1.4323 | 0.30178 | 1.1858
12 | 2049 | 2049-12-14 | 0.33849 | 1.5276 | 0.29016 | 1.5684 | 0.33234 | 1.6823 | 0.51918 | 2.7263 | 0.4354 | 2.4208 | 0.36074 | 2.2971 | 0.35692 | 1.5822 | 0.3246 | 2.3203 | 0.2882 | 1.4078 | 0.30446 | 1.1961
12 | 2049 | 2049-12-15 | 0.34206 | 1.5414 | 0.29624 | 1.5983 | 0.33926 | 1.7164 | 0.52002 | 2.7341 | 0.4347 | 2.4135 | 0.36365 | 2.3168 | 0.35163 | 1.5592 | 0.32446 | 2.3173 | 0.28641 | 1.3996 | 0.32336 | 1.2699
12 | 2049 | 2049-12-16 | 0.34065 | 1.5356 | 0.29729 | 1.6008 | 0.34296 | 1.7332 | 0.51806 | 2.7178 | 0.43444 | 2.4109 | 0.35944 | 2.2834 | 0.35319 | 1.5661 | 0.3267 | 2.3301 | 0.28872 | 1.4104 | 0.32574 | 1.2792
12 | 2049 | 2049-12-17 | 0.3552 | 1.5925 | 0.29906 | 1.6078 | 0.34369 | 1.7362 | 0.52277 | 2.7421 | 0.43704 | 2.4226 | 0.36338 | 2.3054 | 0.36424 | 1.6123 | 0.33382 | 2.374 | 0.30148 | 1.4679 | 0.33728 | 1.3244
12 | 2049 | 2049-12-18 | 0.34377 | 1.5452 | 0.28752 | 1.5371 | 0.33226 | 1.6717 | 0.51044 | 2.6658 | 0.42774 | 2.3638 | 0.35692 | 2.256 | 0.3446 | 1.5219 | 0.30632 | 2.17 | 0.28733 | 1.3952 | 0.3113 | 1.2211
12 | 2049 | 2049-12-19 | 0.33424 | 1.5076 | 0.28561 | 1.5236 | 0.33818 | 1.6943 | 0.50755 | 2.6548 | 0.42446 | 2.3425 | 0.35723 | 2.2604 | 0.35217 | 1.5542 | 0.29559 | 2.0945 | 0.27294 | 1.326 | 0.31629 | 1.2412
12 | 2049 | 2049-12-20 | 0.33174 | 1.4997 | 0.29148 | 1.5591 | 0.32382 | 1.628 | 0.5201 | 2.7166 | 0.43668 | 2.4161 | 0.3564 | 2.2456 | 0.3535 | 1.5655 | 0.31896 | 2.2652 | 0.28178 | 1.3719 | 0.3113 | 1.2242
12 | 2049 | 2049-12-21 | 0.61394 | 2.6079 | 0.5515 | 2.9081 | 0.77687 | 3.8445 | 0.75378 | 3.8559 | 0.60348 | 3.344 | 0.4947 | 2.9966 | 0.57453 | 2.4995 | 0.49556 | 3.4626 | 0.52149 | 2.5116 | 0.56906 | 2.2239
12 | 2049 | 2049-12-22 | 0.35493 | 1.5904 | 0.31402 | 1.6805 | 0.36661 | 1.8435 | 0.54699 | 2.8598 | 0.45205 | 2.4949 | 0.37933 | 2.3839 | 0.37071 | 1.6358 | 0.3373 | 2.3854 | 0.30656 | 1.4889 | 0.33726 | 1.3252
12 | 2049 | 2049-12-23 | 0.36141 | 1.6157 | 0.32293 | 1.7232 | 0.37686 | 1.8906 | 0.5567 | 2.9003 | 0.46013 | 2.5393 | 0.38176 | 2.3858 | 0.36876 | 1.6271 | 0.34583 | 2.4409 | 0.31867 | 1.5457 | 0.33673 | 1.323
12 | 2049 | 2049-12-24 | 0.35353 | 1.5846 | 0.3075 | 1.6438 | 0.36654 | 1.8443 | 0.56558 | 2.9462 | 0.46535 | 2.5659 | 0.38867 | 2.4253 | 0.37304 | 1.6439 | 0.33052 | 2.3368 | 0.29463 | 1.4334 | 0.32647 | 1.2832
12 | 2049 | 2049-12-25 | 0.33746 | 1.5194 | 0.30067 | 1.5993 | 0.36305 | 1.82 | 0.5455 | 2.835 | 0.44978 | 2.4721 | 0.37897 | 2.3616 | 0.34676 | 1.5258 | 0.31035 | 2.1833 | 0.29054 | 1.4089 | 0.32866 | 1.2893
12 | 2049 | 2049-12-26 | 0.33943 | 1.527 | 0.3072 | 1.6327 | 0.35957 | 1.8018 | 0.55218 | 2.8646 | 0.45475 | 2.4986 | 0.38158 | 2.3698 | 0.35384 | 1.5546 | 0.32281 | 2.2638 | 0.31173 | 1.5063 | 0.34023 | 1.3349
12 | 2049 | 2049-12-27 | 0.34959 | 1.569 | 0.32213 | 1.7142 | 0.37911 | 1.8995 | 0.55948 | 2.9167 | 0.45938 | 2.5271 | 0.38588 | 2.4046 | 0.36242 | 1.5968 | 0.33765 | 2.3772 | 0.30913 | 1.4981 | 0.34151 | 1.3424
12 | 2049 | 2049-12-28 | 0.34843 | 1.5644 | 0.3107 | 1.6556 | 0.36692 | 1.8423 | 0.55008 | 2.8705 | 0.45219 | 2.4854 | 0.38037 | 2.3722 | 0.3604 | 1.5871 | 0.3325 | 2.3397 | 0.30409 | 1.4725 | 0.32745 | 1.2881
12 | 2049 | 2049-12-29 | 0.34951 | 1.5687 | 0.30533 | 1.6241 | 0.36086 | 1.811 | 0.54785 | 2.8451 | 0.45355 | 2.4944 | 0.37155 | 2.3018 | 0.36612 | 1.6109 | 0.32893 | 2.3137 | 0.29972 | 1.4514 | 0.33509 | 1.3183
12 | 2049 | 2049-12-30 | 0.34578 | 1.554 | 0.30893 | 1.6444 | 0.35813 | 1.7992 | 0.54624 | 2.8383 | 0.45161 | 2.4819 | 0.3713 | 2.2998 | 0.36549 | 1.6074 | 0.3253 | 2.2874 | 0.29536 | 1.4302 | 0.32126 | 1.2646
12 | 2049 | 2049-12-31 | 0.34525 | 1.552 | 0.30829 | 1.6411 | 0.34967 | 1.7573 | 0.55101 | 2.8669 | 0.45322 | 2.4884 | 0.37708 | 2.3366 | 0.36656 | 1.6107 | 0.32672 | 2.2954 | 0.29806 | 1.4425 | 0.32075 | 1.2628
1 | 2050 | 2050-01-01 | 0.32754 | 1.4752 | 0.30409 | 1.5948 | 0.3565 | 1.7764 | 0.55656 | 2.8715 | 0.45462 | 2.5236 | 0.39268 | 2.4377 | 0.37084 | 1.6613 | 0.31994 | 2.2436 | 0.28669 | 1.3964 | 0.30939 | 1.2181
1 | 2050 | 2050-01-02 | 0.33401 | 1.5005 | 0.31382 | 1.6431 | 0.36278 | 1.8055 | 0.54507 | 2.8213 | 0.44522 | 2.4653 | 0.38741 | 2.4126 | 0.37054 | 1.6592 | 0.3264 | 2.2841 | 0.29498 | 1.4344 | 0.32954 | 1.2973
1 | 2050 | 2050-01-03 | 0.34936 | 1.5627 | 0.32538 | 1.712 | 0.38069 | 1.8982 | 0.55705 | 2.8922 | 0.45386 | 2.518 | 0.39242 | 2.4446 | 0.39154 | 1.7553 | 0.35199 | 2.4702 | 0.30731 | 1.4967 | 0.34135 | 1.3461
1 | 2050 | 2050-01-04 | 0.33798 | 1.5185 | 0.31583 | 1.663 | 0.36546 | 1.8248 | 0.57128 | 2.9632 | 0.46358 | 2.571 | 0.40184 | 2.499 | 0.39177 | 1.7558 | 0.34792 | 2.4398 | 0.30302 | 1.4749 | 0.32555 | 1.2846
1 | 2050 | 2050-01-05 | 0.33353 | 1.5012 | 0.32016 | 1.6839 | 0.36737 | 1.8336 | 0.57414 | 2.9772 | 0.46517 | 2.5788 | 0.40361 | 2.507 | 0.39209 | 1.7569 | 0.34959 | 2.4512 | 0.30708 | 1.4943 | 0.32694 | 1.2901
1 | 2050 | 2050-01-06 | 0.33369 | 1.5021 | 0.32048 | 1.685 | 0.36131 | 1.8043 | 0.56612 | 2.9411 | 0.45856 | 2.5384 | 0.39953 | 2.4852 | 0.38771 | 1.7368 | 0.34902 | 2.4463 | 0.30788 | 1.4975 | 0.31467 | 1.2424
1 | 2050 | 2050-01-07 | 0.33173 | 1.4946 | 0.32124 | 1.6879 | 0.37311 | 1.8606 | 0.55842 | 2.899 | 0.4529 | 2.508 | 0.39318 | 2.4404 | 0.38675 | 1.7322 | 0.34575 | 2.422 | 0.30495 | 1.4825 | 0.31629 | 1.249
1 | 2050 | 2050-01-08 | 0.3371 | 1.5132 | 0.31051 | 1.6212 | 0.36039 | 1.7917 | 0.54986 | 2.8434 | 0.44593 | 2.4634 | 0.38976 | 2.4113 | 0.37984 | 1.6965 | 0.31444 | 2.1951 | 0.28871 | 1.4006 | 0.31274 | 1.2331
1 | 2050 | 2050-01-09 | 0.33662 | 1.5116 | 0.31498 | 1.6431 | 0.35259 | 1.7535 | 0.56135 | 2.8989 | 0.45386 | 2.508 | 0.39672 | 2.4487 | 0.38146 | 1.7031 | 0.31562 | 2.2022 | 0.29181 | 1.4148 | 0.32578 | 1.2845
1 | 2050 | 2050-01-10 | 0.36402 | 1.6211 | 0.33752 | 1.7678 | 0.39762 | 1.978 | 0.57947 | 2.9969 | 0.46724 | 2.59 | 0.4046 | 2.4939 | 0.39763 | 1.7782 | 0.34302 | 2.4001 | 0.30626 | 1.4868 | 0.33819 | 1.3358
1 | 2050 | 2050-01-11 | 0.37505 | 1.6643 | 0.35067 | 1.8334 | 0.41069 | 2.0409 | 0.58257 | 3.0088 | 0.46932 | 2.6031 | 0.40542 | 2.4924 | 0.41214 | 1.8419 | 0.35446 | 2.478 | 0.32248 | 1.5641 | 0.33285 | 1.3147
1 | 2050 | 2050-01-12 | 0.36877 | 1.64 | 0.35354 | 1.8474 | 0.40497 | 2.0133 | 0.57835 | 2.9918 | 0.46543 | 2.5783 | 0.40392 | 2.4866 | 0.40742 | 1.8209 | 0.35671 | 2.4928 | 0.32717 | 1.5861 | 0.3429 | 1.3539
1 | 2050 | 2050-01-13 | 0.33835 | 1.5218 | 0.33476 | 1.7521 | 0.379 | 1.8884 | 0.58389 | 3.0217 | 0.46871 | 2.5947 | 0.40828 | 2.5138 | 0.3863 | 1.7273 | 0.35324 | 2.4686 | 0.32468 | 1.5737 | 0.34884 | 1.3775
1 | 2050 | 2050-01-14 | 0.35173 | 1.5743 | 0.32256 | 1.6902 | 0.38396 | 1.9132 | 0.5745 | 2.9737 | 0.46162 | 2.5554 | 0.4016 | 2.4704 | 0.38939 | 1.7402 | 0.33815 | 2.3656 | 0.30801 | 1.4936 | 0.32966 | 1.3029
1 | 2050 | 2050-01-15 | 0.34177 | 1.5334 | 0.32304 | 1.6805 | 0.37947 | 1.8835 | 0.56119 | 2.8978 | 0.45092 | 2.4885 | 0.39617 | 2.4339 | 0.37291 | 1.6621 | 0.31557 | 2.1982 | 0.30266 | 1.4636 | 0.32811 | 1.2947
1 | 2050 | 2050-01-16 | 0.33533 | 1.5086 | 0.31796 | 1.6539 | 0.37677 | 1.8705 | 0.56072 | 2.8923 | 0.45042 | 2.4873 | 0.39474 | 2.4198 | 0.37232 | 1.6595 | 0.32575 | 2.2626 | 0.31519 | 1.521 | 0.33919 | 1.3381
1 | 2050 | 2050-01-17 | 0.34921 | 1.5649 | 0.32579 | 1.7043 | 0.37748 | 1.881 | 0.56858 | 2.9472 | 0.45568 | 2.5195 | 0.39853 | 2.4511 | 0.39235 | 1.7511 | 0.33708 | 2.3537 | 0.31095 | 1.5047 | 0.346 | 1.368
1 | 2050 | 2050-01-18 | 0.34951 | 1.5666 | 0.32534 | 1.7017 | 0.37783 | 1.8825 | 0.56242 | 2.917 | 0.45076 | 2.4916 | 0.39456 | 2.4264 | 0.38148 | 1.7031 | 0.33816 | 2.3601 | 0.31397 | 1.5184 | 0.34525 | 1.3654
1 | 2050 | 2050-01-19 | 0.34433 | 1.5469 | 0.33183 | 1.7343 | 0.39443 | 1.9638 | 0.56615 | 2.9325 | 0.45328 | 2.5075 | 0.39595 | 2.4295 | 0.37615 | 1.6795 | 0.32773 | 2.2919 | 0.3044 | 1.4736 | 0.34149 | 1.3504
1 | 2050 | 2050-01-20 | 0.34452 | 1.5481 | 0.32842 | 1.7168 | 0.38943 | 1.9397 | 0.56337 | 2.9223 | 0.45049 | 2.4897 | 0.39525 | 2.4285 | 0.38484 | 1.7173 | 0.32218 | 2.2515 | 0.29846 | 1.4437 | 0.34403 | 1.3605
1 | 2050 | 2050-01-21 | 0.33692 | 1.5186 | 0.32229 | 1.6848 | 0.38155 | 1.9001 | 0.5554 | 2.8833 | 0.44425 | 2.4544 | 0.3902 | 2.398 | 0.38108 | 1.7003 | 0.32381 | 2.2619 | 0.30227 | 1.4613 | 0.3501 | 1.3845
1 | 2050 | 2050-01-22 | 0.31637 | 1.4366 | 0.30988 | 1.6103 | 0.36101 | 1.7933 | 0.54549 | 2.8189 | 0.43654 | 2.4079 | 0.3852 | 2.3578 | 0.35725 | 1.5907 | 0.29895 | 2.0772 | 0.29323 | 1.4128 | 0.31945 | 1.2629
1 | 2050 | 2050-01-23 | 0.30593 | 1.3963 | 0.29281 | 1.5239 | 0.34604 | 1.7222 | 0.52736 | 2.7329 | 0.42268 | 2.3279 | 0.3746 | 2.2987 | 0.35633 | 1.5862 | 0.29327 | 2.0375 | 0.2878 | 1.386 | 0.31203 | 1.2343
1 | 2050 | 2050-01-24 | 0.31834 | 1.4473 | 0.29844 | 1.5634 | 0.34857 | 1.7412 | 0.54307 | 2.8227 | 0.43402 | 2.3971 | 0.38217 | 2.3478 | 0.35529 | 1.5854 | 0.30524 | 2.1329 | 0.28425 | 1.3729 | 0.31596 | 1.2522
1 | 2050 | 2050-01-25 | 0.30429 | 1.393 | 0.29625 | 1.5519 | 0.32716 | 1.6393 | 0.52934 | 2.7575 | 0.42342 | 2.3361 | 0.37416 | 2.3031 | 0.34719 | 1.5498 | 0.29966 | 2.0964 | 0.27998 | 1.3529 | 0.3099 | 1.2285
1 | 2050 | 2050-01-26 | 0.31562 | 1.4376 | 0.29729 | 1.5567 | 0.34148 | 1.7086 | 0.53254 | 2.7686 | 0.42577 | 2.3525 | 0.3746 | 2.2988 | 0.36045 | 1.6084 | 0.30894 | 2.1589 | 0.29315 | 1.4153 | 0.31672 | 1.2554
1 | 2050 | 2050-01-27 | 0.3188 | 1.4503 | 0.30655 | 1.6034 | 0.36427 | 1.8177 | 0.52918 | 2.7549 | 0.42263 | 2.3333 | 0.3734 | 2.2949 | 0.36181 | 1.6142 | 0.31208 | 2.1796 | 0.29867 | 1.441 | 0.33495 | 1.3269
1 | 2050 | 2050-01-28 | 0.3268 | 1.4819 | 0.30725 | 1.6061 | 0.36942 | 1.8428 | 0.53656 | 2.7897 | 0.42771 | 2.3633 | 0.37759 | 2.3169 | 0.3557 | 1.5872 | 0.31615 | 2.2062 | 0.30511 | 1.471 | 0.32454 | 1.2865
1 | 2050 | 2050-01-29 | 0.32037 | 1.4549 | 0.30183 | 1.5665 | 0.35788 | 1.7788 | 0.52989 | 2.7402 | 0.42248 | 2.3317 | 0.37434 | 2.2863 | 0.33849 | 1.5061 | 0.29201 | 2.0263 | 0.29674 | 1.4257 | 0.32205 | 1.2749
1 | 2050 | 2050-01-30 | 0.31442 | 1.4323 | 0.31002 | 1.6079 | 0.3579 | 1.7789 | 0.51814 | 2.683 | 0.41352 | 2.2812 | 0.36699 | 2.2435 | 0.33956 | 1.5114 | 0.29007 | 2.0133 | 0.29627 | 1.4232 | 0.3168 | 1.2547
1 | 2050 | 2050-01-31 | 0.32212 | 1.4649 | 0.30647 | 1.6016 | 0.35951 | 1.795 | 0.52596 | 2.7306 | 0.41949 | 2.3224 | 0.36844 | 2.2531 | 0.35234 | 1.5716 | 0.305 | 2.1279 | 0.29581 | 1.4245 | 0.32459 | 1.2877
2 | 2050 | 2050-02-01 | 0.32149 | 1.4767 | 0.29735 | 1.5749 | 0.33275 | 1.6833 | 0.49393 | 2.6068 | 0.40364 | 2.2943 | 0.36847 | 2.2899 | 0.34595 | 1.547 | 0.27879 | 1.984 | 0.27191 | 1.3087 | 0.28815 | 1.1714
2 | 2050 | 2050-02-02 | 0.30467 | 1.4102 | 0.28013 | 1.4855 | 0.3089 | 1.5662 | 0.49452 | 2.6096 | 0.40407 | 2.2986 | 0.36862 | 2.2898 | 0.32302 | 1.4447 | 0.26801 | 1.9078 | 0.25955 | 1.2495 | 0.28853 | 1.1722
2 | 2050 | 2050-02-03 | 0.3035 | 1.4063 | 0.2825 | 1.4976 | 0.30822 | 1.5634 | 0.47737 | 2.5254 | 0.39013 | 2.2116 | 0.35666 | 2.2206 | 0.32749 | 1.4651 | 0.27553 | 1.9617 | 0.272 | 1.3081 | 0.31134 | 1.2633
2 | 2050 | 2050-02-04 | 0.30614 | 1.4176 | 0.29511 | 1.5626 | 0.30853 | 1.566 | 0.48499 | 2.5577 | 0.39551 | 2.2523 | 0.36261 | 2.2515 | 0.32689 | 1.4625 | 0.28086 | 1.9998 | 0.28081 | 1.3498 | 0.30918 | 1.2545
2 | 2050 | 2050-02-05 | 0.30493 | 1.4119 | 0.28409 | 1.4953 | 0.29987 | 1.5176 | 0.46704 | 2.4558 | 0.38205 | 2.1717 | 0.35256 | 2.1849 | 0.31359 | 1.3998 | 0.25018 | 1.7752 | 0.26448 | 1.2671 | 0.2971 | 1.205
2 | 2050 | 2050-02-06 | 0.29774 | 1.3834 | 0.26432 | 1.3928 | 0.2792 | 1.4166 | 0.46207 | 2.4292 | 0.37771 | 2.1479 | 0.34931 | 2.1646 | 0.30803 | 1.375 | 0.24098 | 1.7102 | 0.25395 | 1.2168 | 0.28184 | 1.1439
2 | 2050 | 2050-02-07 | 0.29884 | 1.3899 | 0.28092 | 1.4885 | 0.29335 | 1.4922 | 0.46318 | 2.4472 | 0.37737 | 2.1453 | 0.34751 | 2.1617 | 0.32226 | 1.442 | 0.26731 | 1.9048 | 0.26819 | 1.2889 | 0.29008 | 1.1789
2 | 2050 | 2050-02-08 | 0.30279 | 1.4062 | 0.27822 | 1.4742 | 0.29712 | 1.5095 | 0.46328 | 2.4476 | 0.3775 | 2.1478 | 0.34724 | 2.1596 | 0.32378 | 1.4495 | 0.26571 | 1.8932 | 0.26615 | 1.2797 | 0.29398 | 1.1946
2 | 2050 | 2050-02-09 | 0.29093 | 1.3594 | 0.275 | 1.4573 | 0.29307 | 1.49 | 0.46086 | 2.4355 | 0.37558 | 2.1373 | 0.34526 | 2.1477 | 0.3216 | 1.4395 | 0.26985 | 1.9227 | 0.27261 | 1.3106 | 0.28998 | 1.1793
2 | 2050 | 2050-02-10 | 0.28166 | 1.3228 | 0.2674 | 1.4177 | 0.28609 | 1.4559 | 0.45965 | 2.4302 | 0.37478 | 2.1333 | 0.34393 | 2.14 | 0.30354 | 1.3588 | 0.26882 | 1.9158 | 0.27271 | 1.311 | 0.29787 | 1.2117
2 | 2050 | 2050-02-11 | 0.29371 | 1.3718 | 0.27509 | 1.4573 | 0.30709 | 1.5589 | 0.46381 | 2.4506 | 0.37827 | 2.157 | 0.34636 | 2.1535 | 0.305 | 1.3655 | 0.26881 | 1.9161 | 0.27432 | 1.3184 | 0.30279 | 1.2308
2 | 2050 | 2050-02-12 | 0.30948 | 1.4331 | 0.26929 | 1.4171 | 0.30502 | 1.5431 | 0.4472 | 2.353 | 0.36566 | 2.084 | 0.3376 | 2.0935 | 0.29409 | 1.3132 | 0.257 | 1.8258 | 0.28368 | 1.3577 | 0.30033 | 1.2218
2 | 2050 | 2050-02-13 | 0.30054 | 1.3975 | 0.27539 | 1.4483 | 0.30616 | 1.5478 | 0.44784 | 2.3541 | 0.366 | 2.0896 | 0.33801 | 2.0946 | 0.29343 | 1.3108 | 0.25697 | 1.8252 | 0.28323 | 1.3563 | 0.296 | 1.2039
2 | 2050 | 2050-02-14 | 0.31394 | 1.4534 | 0.28198 | 1.4922 | 0.3202 | 1.6233 | 0.4597 | 2.4257 | 0.37463 | 2.143 | 0.34324 | 2.1326 | 0.31455 | 1.409 | 0.27997 | 1.9964 | 0.29329 | 1.4084 | 0.30153 | 1.2271
2 | 2050 | 2050-02-15 | 0.31248 | 1.4478 | 0.2787 | 1.4749 | 0.31875 | 1.6159 | 0.4504 | 2.3801 | 0.36726 | 2.0977 | 0.33643 | 2.0934 | 0.30893 | 1.3841 | 0.27996 | 1.9971 | 0.29546 | 1.4183 | 0.29363 | 1.1944
2 | 2050 | 2050-02-16 | 0.30684 | 1.4261 | 0.28121 | 1.4878 | 0.31887 | 1.6174 | 0.44454 | 2.347 | 0.36203 | 2.0701 | 0.33284 | 2.0707 | 0.29856 | 1.3379 | 0.27744 | 1.9796 | 0.29321 | 1.4077 | 0.2987 | 1.2161
2 | 2050 | 2050-02-17 | 0.30015 | 1.4 | 0.279 | 1.476 | 0.30938 | 1.5708 | 0.44539 | 2.3502 | 0.36276 | 2.0772 | 0.33313 | 2.0717 | 0.30277 | 1.3571 | 0.27005 | 1.9274 | 0.28438 | 1.3658 | 0.29657 | 1.208
2 | 2050 | 2050-02-18 | 0.30357 | 1.4142 | 0.27279 | 1.4436 | 0.30928 | 1.57 | 0.43613 | 2.303 | 0.35518 | 2.0322 | 0.32666 | 2.0338 | 0.29953 | 1.343 | 0.26289 | 1.8772 | 0.27692 | 1.3299 | 0.30128 | 1.2259
2 | 2050 | 2050-02-19 | 0.29235 | 1.3679 | 0.25775 | 1.3555 | 0.29826 | 1.509 | 0.41764 | 2.1972 | 0.3413 | 1.95 | 0.3163 | 1.9652 | 0.29145 | 1.3035 | 0.24345 | 1.7313 | 0.27239 | 1.3048 | 0.28173 | 1.1469
2 | 2050 | 2050-02-20 | 0.28728 | 1.3482 | 0.2508 | 1.3192 | 0.29121 | 1.4743 | 0.41182 | 2.1671 | 0.33658 | 1.9229 | 0.31208 | 1.9404 | 0.28993 | 1.2966 | 0.23927 | 1.7019 | 0.26751 | 1.2818 | 0.27984 | 1.1411
2 | 2050 | 2050-02-21 | 0.28739 | 1.3508 | 0.26779 | 1.4168 | 0.3072 | 1.5601 | 0.41847 | 2.2121 | 0.3409 | 1.9498 | 0.31384 | 1.9582 | 0.27943 | 1.254 | 0.26372 | 1.8838 | 0.28046 | 1.3472 | 0.29521 | 1.2031
2 | 2050 | 2050-02-22 | 0.27044 | 1.2845 | 0.26354 | 1.3947 | 0.30004 | 1.5254 | 0.42069 | 2.2184 | 0.34225 | 1.964 | 0.3157 | 1.9666 | 0.28505 | 1.2796 | 0.26325 | 1.8805 | 0.27993 | 1.3452 | 0.29125 | 1.188
2 | 2050 | 2050-02-23 | 0.26708 | 1.2711 | 0.25221 | 1.3357 | 0.28409 | 1.4473 | 0.41606 | 2.1972 | 0.339 | 1.9432 | 0.31162 | 1.9439 | 0.27259 | 1.224 | 0.26128 | 1.8668 | 0.27833 | 1.3376 | 0.29731 | 1.2111
2 | 2050 | 2050-02-24 | 0.27087 | 1.2867 | 0.25931 | 1.3721 | 0.2824 | 1.4386 | 0.40795 | 2.1562 | 0.33251 | 1.9043 | 0.30571 | 1.9095 | 0.27012 | 1.2132 | 0.25351 | 1.8119 | 0.26881 | 1.2925 | 0.29777 | 1.2121
2 | 2050 | 2050-02-25 | 0.26214 | 1.2526 | 0.25223 | 1.3352 | 0.26496 | 1.3537 | 0.39772 | 2.1011 | 0.32375 | 1.8546 | 0.29911 | 1.8694 | 0.2615 | 1.1751 | 0.24091 | 1.723 | 0.25371 | 1.2204 | 0.27465 | 1.1207
2 | 2050 | 2050-02-26 | 0.25367 | 1.2168 | 0.22737 | 1.196 | 0.25301 | 1.2868 | 0.37413 | 1.9746 | 0.30647 | 1.7464 | 0.28422 | 1.7771 | 0.23942 | 1.073 | 0.22112 | 1.5751 | 0.24951 | 1.1964 | 0.26633 | 1.0854
2 | 2050 | 2050-02-27 | 0.26879 | 1.2776 | 0.23153 | 1.2172 | 0.26254 | 1.3345 | 0.38452 | 2.0215 | 0.31457 | 1.8028 | 0.29143 | 1.8165 | 0.24759 | 1.1098 | 0.23098 | 1.6448 | 0.26198 | 1.2565 | 0.26783 | 1.0931
2 | 2050 | 2050-02-28 | 0.27484 | 1.3041 | 0.2452 | 1.2977 | 0.27907 | 1.4226 | 0.39549 | 2.0874 | 0.32243 | 1.8521 | 0.29605 | 1.8506 | 0.27191 | 1.2229 | 0.25441 | 1.8196 | 0.27359 | 1.3155 | 0.28543 | 1.1631
3 | 2050 | 2050-03-01 | 0.25751 | 1.2478 | 0.24788 | 1.3296 | 0.24717 | 1.3154 | 0.4251 | 2.2589 | 0.32461 | 1.8555 | 0.29802 | 1.925 | 0.24949 | 1.1277 | 0.23388 | 1.6542 | 0.25636 | 1.2637 | 0.28299 | 1.1826
3 | 2050 | 2050-03-02 | 0.24945 | 1.2157 | 0.23511 | 1.2621 | 0.23086 | 1.2301 | 0.41643 | 2.2142 | 0.31907 | 1.8241 | 0.29221 | 1.8884 | 0.24715 | 1.1174 | 0.23824 | 1.6847 | 0.26726 | 1.3179 | 0.28495 | 1.1902
3 | 2050 | 2050-03-03 | 0.25174 | 1.2296 | 0.23291 | 1.2497 | 0.23836 | 1.2708 | 0.42194 | 2.2407 | 0.32302 | 1.8529 | 0.29446 | 1.9035 | 0.24368 | 1.1024 | 0.23244 | 1.6445 | 0.25758 | 1.2703 | 0.2647 | 1.1078
3 | 2050 | 2050-03-04 | 0.26646 | 1.2892 | 0.24397 | 1.3076 | 0.25128 | 1.3384 | 0.42228 | 2.2405 | 0.32152 | 1.8435 | 0.29426 | 1.9032 | 0.24638 | 1.1148 | 0.23106 | 1.6344 | 0.25017 | 1.2345 | 0.26941 | 1.1281
3 | 2050 | 2050-03-05 | 0.25713 | 1.2514 | 0.22245 | 1.1858 | 0.22788 | 1.2122 | 0.39552 | 2.0925 | 0.30335 | 1.7364 | 0.27889 | 1.8017 | 0.23836 | 1.0754 | 0.21689 | 1.5247 | 0.25639 | 1.263 | 0.25836 | 1.0831
3 | 2050 | 2050-03-06 | 0.23846 | 1.1758 | 0.21039 | 1.1213 | 0.22074 | 1.175 | 0.39064 | 2.0665 | 0.29964 | 1.7152 | 0.27537 | 1.7799 | 0.23536 | 1.0622 | 0.21342 | 1.5006 | 0.25043 | 1.2339 | 0.25886 | 1.0862
3 | 2050 | 2050-03-07 | 0.23998 | 1.1833 | 0.22655 | 1.2148 | 0.22978 | 1.2262 | 0.40809 | 2.1648 | 0.31131 | 1.7869 | 0.2838 | 1.8383 | 0.23604 | 1.069 | 0.23717 | 1.6762 | 0.25741 | 1.2721 | 0.26502 | 1.1119
3 | 2050 | 2050-03-08 | 0.24829 | 1.2176 | 0.22228 | 1.1918 | 0.22869 | 1.2205 | 0.40073 | 2.1263 | 0.30602 | 1.7559 | 0.27883 | 1.8071 | 0.24291 | 1.0999 | 0.23219 | 1.642 | 0.25323 | 1.2515 | 0.25546 | 1.0719
3 | 2050 | 2050-03-09 | 0.24513 | 1.2055 | 0.22484 | 1.2056 | 0.22363 | 1.1942 | 0.39082 | 2.0752 | 0.29992 | 1.7212 | 0.27218 | 1.7649 | 0.23812 | 1.0786 | 0.22536 | 1.5949 | 0.24485 | 1.2102 | 0.26746 | 1.122
3 | 2050 | 2050-03-10 | 0.22843 | 1.1377 | 0.21651 | 1.1614 | 0.21551 | 1.1518 | 0.3835 | 2.0372 | 0.29551 | 1.6972 | 0.267 | 1.7322 | 0.21554 | 0.9774 | 0.22082 | 1.5637 | 0.24024 | 1.1875 | 0.24886 | 1.044
3 | 2050 | 2050-03-11 | 0.22225 | 1.1129 | 0.21307 | 1.1423 | 0.22024 | 1.1766 | 0.38459 | 2.0407 | 0.29484 | 1.6936 | 0.26707 | 1.7334 | 0.21534 | 0.97663 | 0.22759 | 1.61 | 0.24759 | 1.2249 | 0.26046 | 1.093
3 | 2050 | 2050-03-12 | 0.22909 | 1.1398 | 0.21056 | 1.1212 | 0.21274 | 1.1338 | 0.37393 | 1.9732 | 0.28626 | 1.6452 | 0.26109 | 1.6923 | 0.22072 | 0.99763 | 0.20657 | 1.4527 | 0.24135 | 1.1918 | 0.24776 | 1.0409
3 | 2050 | 2050-03-13 | 0.22733 | 1.1329 | 0.20558 | 1.0938 | 0.21562 | 1.149 | 0.3696 | 1.9499 | 0.28316 | 1.6282 | 0.25776 | 1.6714 | 0.21961 | 0.99283 | 0.20223 | 1.4228 | 0.23741 | 1.1726 | 0.25411 | 1.0675
3 | 2050 | 2050-03-14 | 0.23475 | 1.1651 | 0.2021 | 1.0845 | 0.21362 | 1.1426 | 0.36778 | 1.9518 | 0.28371 | 1.6323 | 0.25472 | 1.6557 | 0.22466 | 1.019 | 0.22976 | 1.6249 | 0.25474 | 1.2618 | 0.25912 | 1.0881
3 | 2050 | 2050-03-15 | 0.2215 | 1.1113 | 0.20598 | 1.1041 | 0.20489 | 1.0971 | 0.36335 | 1.928 | 0.28049 | 1.6144 | 0.25133 | 1.6344 | 0.22229 | 1.0087 | 0.23199 | 1.6401 | 0.25872 | 1.2821 | 0.24585 | 1.0327
3 | 2050 | 2050-03-16 | 0.21983 | 1.1046 | 0.20495 | 1.0987 | 0.20603 | 1.1033 | 0.35943 | 1.9067 | 0.27743 | 1.5973 | 0.24828 | 1.6153 | 0.22006 | 0.99885 | 0.22317 | 1.5786 | 0.24029 | 1.1916 | 0.23297 | 0.98022
3 | 2050 | 2050-03-17 | 0.22416 | 1.1223 | 0.20307 | 1.0893 | 0.19947 | 1.0692 | 0.35707 | 1.8931 | 0.27531 | 1.5859 | 0.24612 | 1.602 | 0.21992 | 0.99819 | 0.21707 | 1.5364 | 0.23237 | 1.1527 | 0.23917 | 1.0068
3 | 2050 | 2050-03-18 | 0.21531 | 1.0859 | 0.19641 | 1.053 | 0.19334 | 1.0374 | 0.34986 | 1.8552 | 0.27016 | 1.5557 | 0.24115 | 1.5705 | 0.21455 | 0.97428 | 0.22268 | 1.5744 | 0.23602 | 1.1719 | 0.23027 | 0.97045
3 | 2050 | 2050-03-19 | 0.20828 | 1.0566 | 0.17655 | 0.93843 | 0.17717 | 0.94932 | 0.3297 | 1.7398 | 0.2549 | 1.4641 | 0.22981 | 1.4948 | 0.20133 | 0.91154 | 0.19216 | 1.3518 | 0.21896 | 1.0848 | 0.22479 | 0.948
3 | 2050 | 2050-03-20 | 0.20352 | 1.0379 | 0.1825 | 0.96991 | 0.19631 | 1.0498 | 0.32542 | 1.7169 | 0.25225 | 1.4507 | 0.22637 | 1.473 | 0.20443 | 0.92544 | 0.19745 | 1.3882 | 0.22798 | 1.1302 | 0.22083 | 0.9317
3 | 2050 | 2050-03-21 | 0.21827 | 1.0989 | 0.20553 | 1.1008 | 0.20455 | 1.0972 | 0.33941 | 1.7978 | 0.26159 | 1.5075 | 0.23274 | 1.5178 | 0.21567 | 0.97955 | 0.22396 | 1.5826 | 0.23785 | 1.183 | 0.22713 | 0.95818
3 | 2050 | 2050-03-22 | 0.22242 | 1.1159 | 0.19612 | 1.0504 | 0.20185 | 1.0834 | 0.34587 | 1.8286 | 0.26534 | 1.5332 | 0.23561 | 1.5365 | 0.21322 | 0.96881 | 0.22398 | 1.5827 | 0.24033 | 1.1957 | 0.23022 | 0.97104
3 | 2050 | 2050-03-23 | 0.22429 | 1.1237 | 0.19828 | 1.0617 | 0.2078 | 1.115 | 0.34791 | 1.8374 | 0.26653 | 1.5435 | 0.23585 | 1.5383 | 0.21173 | 0.96195 | 0.22684 | 1.602 | 0.24241 | 1.2069 | 0.23167 | 0.97804
3 | 2050 | 2050-03-24 | 0.22464 | 1.1254 | 0.19724 | 1.0563 | 0.20739 | 1.1133 | 0.34343 | 1.8134 | 0.26321 | 1.5248 | 0.23242 | 1.5166 | 0.20954 | 0.95204 | 0.22499 | 1.5888 | 0.23831 | 1.1873 | 0.22965 | 0.97036
3 | 2050 | 2050-03-25 | 0.21385 | 1.0813 | 0.18309 | 0.98091 | 0.19467 | 1.0473 | 0.32684 | 1.7283 | 0.2515 | 1.4523 | 0.22217 | 1.4511 | 0.20442 | 0.92905 | 0.21768 | 1.5385 | 0.23145 | 1.1535 | 0.22182 | 0.93732
3 | 2050 | 2050-03-26 | 0.19697 | 1.0121 | 0.1613 | 0.85664 | 0.17096 | 0.91996 | 0.29476 | 1.5531 | 0.22887 | 1.315 | 0.20389 | 1.3305 | 0.17502 | 0.79358 | 0.1922 | 1.3502 | 0.21744 | 1.0821 | 0.20134 | 0.85263
3 | 2050 | 2050-03-27 | 0.19681 | 1.012 | 0.17062 | 0.90738 | 0.18115 | 0.97387 | 0.3017 | 1.5867 | 0.23354 | 1.3477 | 0.20688 | 1.3498 | 0.17814 | 0.80733 | 0.19174 | 1.3471 | 0.22001 | 1.0952 | 0.21731 | 0.91962
3 | 2050 | 2050-03-28 | 0.21001 | 1.0665 | 0.18013 | 0.96491 | 0.1884 | 1.0162 | 0.31549 | 1.6673 | 0.24429 | 1.4162 | 0.21276 | 1.391 | 0.19132 | 0.8698 | 0.22601 | 1.595 | 0.24132 | 1.2049 | 0.24179 | 1.0218
3 | 2050 | 2050-03-29 | 0.2217 | 1.1144 | 0.18703 | 1.0016 | 0.19129 | 1.032 | 0.3133 | 1.6546 | 0.24188 | 1.4022 | 0.2108 | 1.3787 | 0.20142 | 0.91525 | 0.22501 | 1.5879 | 0.24139 | 1.2058 | 0.23715 | 1.0036
3 | 2050 | 2050-03-30 | 0.2208 | 1.1101 | 0.18979 | 1.0163 | 0.20004 | 1.0784 | 0.30825 | 1.6278 | 0.23829 | 1.382 | 0.20704 | 1.3547 | 0.20283 | 0.92173 | 0.22101 | 1.5599 | 0.2342 | 1.1709 | 0.22027 | 0.93362
3 | 2050 | 2050-03-31 | 0.2136 | 1.0812 | 0.18306 | 0.98119 | 0.19553 | 1.0555 | 0.30372 | 1.6037 | 0.23487 | 1.3626 | 0.20362 | 1.3329 | 0.19315 | 0.87806 | 0.22057 | 1.5563 | 0.2301 | 1.1515 | 0.22134 | 0.93868
4 | 2050 | 2050-04-01 | 0.17703 | 0.93416 | 0.15638 | 0.82979 | 0.15932 | 0.85133 | 0.24279 | 1.2894 | 0.21612 | 1.192 | 0.18669 | 1.1942 | 0.1698 | 0.74742 | 0.18486 | 1.3309 | 0.19746 | 0.99825 | 0.20995 | 0.89448
4 | 2050 | 2050-04-02 | 0.16425 | 0.88076 | 0.14055 | 0.7372 | 0.13898 | 0.74316 | 0.22277 | 1.1759 | 0.20044 | 1.1003 | 0.17443 | 1.1134 | 0.1528 | 0.66912 | 0.15403 | 1.1039 | 0.1776 | 0.89649 | 0.18531 | 0.79177
4 | 2050 | 2050-04-03 | 0.16685 | 0.89125 | 0.13806 | 0.72487 | 0.1364 | 0.73147 | 0.21973 | 1.1606 | 0.1984 | 1.0886 | 0.17155 | 1.0948 | 0.14784 | 0.64784 | 0.154 | 1.1052 | 0.18258 | 0.92217 | 0.18927 | 0.80906
4 | 2050 | 2050-04-04 | 0.16226 | 0.87435 | 0.14414 | 0.76597 | 0.15018 | 0.80728 | 0.23185 | 1.2324 | 0.20709 | 1.1426 | 0.17681 | 1.1321 | 0.15989 | 0.70463 | 0.17876 | 1.2873 | 0.19022 | 0.96384 | 0.20176 | 0.8613
4 | 2050 | 2050-04-05 | 0.15538 | 0.84663 | 0.14285 | 0.7593 | 0.14596 | 0.78726 | 0.2273 | 1.2082 | 0.20279 | 1.1197 | 0.17284 | 1.1078 | 0.15395 | 0.6792 | 0.17404 | 1.2547 | 0.18729 | 0.94945 | 0.1966 | 0.84012
4 | 2050 | 2050-04-06 | 0.1585 | 0.85975 | 0.13628 | 0.72474 | 0.13192 | 0.71611 | 0.22187 | 1.1796 | 0.19743 | 1.0912 | 0.16811 | 1.0791 | 0.14387 | 0.63627 | 0.17263 | 1.2432 | 0.18153 | 0.92135 | 0.19276 | 0.82438
4 | 2050 | 2050-04-07 | 0.16039 | 0.86785 | 0.14235 | 0.75667 | 0.13859 | 0.751 | 0.21682 | 1.1512 | 0.19184 | 1.0625 | 0.16404 | 1.055 | 0.14951 | 0.65972 | 0.16735 | 1.205 | 0.17311 | 0.87948 | 0.18737 | 0.80232
4 | 2050 | 2050-04-08 | 0.15565 | 0.84796 | 0.13902 | 0.73932 | 0.13484 | 0.73319 | 0.21666 | 1.1502 | 0.19287 | 1.0676 | 0.16385 | 1.0521 | 0.14972 | 0.66022 | 0.17006 | 1.2239 | 0.17567 | 0.89341 | 0.18735 | 0.80235
4 | 2050 | 2050-04-09 | 0.14794 | 0.81524 | 0.12616 | 0.6626 | 0.12582 | 0.6831 | 0.19594 | 1.0327 | 0.17609 | 0.97047 | 0.15115 | 0.96906 | 0.14055 | 0.61492 | 0.14976 | 1.0714 | 0.16809 | 0.85421 | 0.17406 | 0.74786
4 | 2050 | 2050-04-10 | 0.15332 | 0.83774 | 0.12761 | 0.67054 | 0.13123 | 0.71088 | 0.19715 | 1.0368 | 0.17789 | 0.98095 | 0.15256 | 0.97612 | 0.14157 | 0.61894 | 0.14324 | 1.028 | 0.16895 | 0.85862 | 0.19029 | 0.81732
4 | 2050 | 2050-04-11 | 0.16061 | 0.86754 | 0.14009 | 0.74501 | 0.13811 | 0.75195 | 0.20693 | 1.0976 | 0.1841 | 1.0215 | 0.15571 | 1.0011 | 0.15446 | 0.67915 | 0.17083 | 1.229 | 0.17645 | 0.8999 | 0.18145 | 0.77901
4 | 2050 | 2050-04-12 | 0.14976 | 0.82422 | 0.13452 | 0.71647 | 0.13066 | 0.71508 | 0.20159 | 1.0716 | 0.17959 | 0.9963 | 0.15077 | 0.97059 | 0.14437 | 0.63615 | 0.16877 | 1.2154 | 0.17706 | 0.90355 | 0.18541 | 0.79637
4 | 2050 | 2050-04-13 | 0.15223 | 0.83503 | 0.13094 | 0.69782 | 0.12475 | 0.68564 | 0.1958 | 1.0393 | 0.17293 | 0.96234 | 0.1462 | 0.94385 | 0.1365 | 0.60254 | 0.16524 | 1.1911 | 0.17535 | 0.89543 | 0.18594 | 0.79912
4 | 2050 | 2050-04-14 | 0.15344 | 0.83926 | 0.13195 | 0.70324 | 0.13082 | 0.7181 | 0.19042 | 1.0114 | 0.16766 | 0.93428 | 0.14158 | 0.91586 | 0.13934 | 0.61415 | 0.17138 | 1.2316 | 0.17371 | 0.8888 | 0.18539 | 0.79721
4 | 2050 | 2050-04-15 | 0.14347 | 0.79792 | 0.12839 | 0.6857 | 0.1291 | 0.71165 | 0.19079 | 1.0155 | 0.17008 | 0.94554 | 0.14157 | 0.91335 | 0.13797 | 0.608 | 0.16822 | 1.2094 | 0.17046 | 0.87306 | 0.17157 | 0.73891
4 | 2050 | 2050-04-16 | 0.13007 | 0.74267 | 0.10975 | 0.57884 | 0.10832 | 0.6009 | 0.16962 | 0.89431 | 0.15207 | 0.84311 | 0.12886 | 0.83113 | 0.11927 | 0.52254 | 0.13369 | 0.95941 | 0.15587 | 0.7972 | 0.15937 | 0.68906
4 | 2050 | 2050-04-17 | 0.13441 | 0.76048 | 0.1113 | 0.58762 | 0.11573 | 0.64046 | 0.17257 | 0.90821 | 0.15611 | 0.86525 | 0.1318 | 0.84693 | 0.12301 | 0.53798 | 0.14267 | 1.0217 | 0.16245 | 0.83196 | 0.16969 | 0.73312
4 | 2050 | 2050-04-18 | 0.14304 | 0.79646 | 0.13155 | 0.70346 | 0.12664 | 0.70233 | 0.18604 | 0.9882 | 0.16658 | 0.92855 | 0.1383 | 0.89133 | 0.14212 | 0.62453 | 0.16837 | 1.211 | 0.17262 | 0.88641 | 0.1714 | 0.73958
4 | 2050 | 2050-04-19 | 0.15088 | 0.82871 | 0.12827 | 0.6865 | 0.12338 | 0.68757 | 0.18389 | 0.97697 | 0.16501 | 0.92035 | 0.13662 | 0.88038 | 0.13979 | 0.61429 | 0.16516 | 1.1877 | 0.16699 | 0.85877 | 0.16896 | 0.7299
4 | 2050 | 2050-04-20 | 0.13707 | 0.77234 | 0.12329 | 0.66088 | 0.12006 | 0.67147 | 0.18097 | 0.96134 | 0.16233 | 0.90661 | 0.13437 | 0.8665 | 0.13976 | 0.61386 | 0.16423 | 1.1806 | 0.16415 | 0.84534 | 0.16531 | 0.71496
4 | 2050 | 2050-04-21 | 0.12694 | 0.73198 | 0.11706 | 0.62859 | 0.11529 | 0.64838 | 0.17174 | 0.91365 | 0.15235 | 0.85402 | 0.12655 | 0.82071 | 0.12875 | 0.56693 | 0.16092 | 1.1574 | 0.16095 | 0.82985 | 0.1682 | 0.72758
4 | 2050 | 2050-04-22 | 0.12786 | 0.73569 | 0.11893 | 0.63944 | 0.11565 | 0.65192 | 0.17098 | 0.9097 | 0.1524 | 0.85445 | 0.12614 | 0.81717 | 0.12808 | 0.56375 | 0.15609 | 1.1252 | 0.1614 | 0.83241 | 0.16914 | 0.73217
4 | 2050 | 2050-04-23 | 0.12871 | 0.73822 | 0.10806 | 0.57381 | 0.11353 | 0.63722 | 0.15696 | 0.82609 | 0.14295 | 0.79726 | 0.11972 | 0.77098 | 0.12241 | 0.53334 | 0.13486 | 0.96723 | 0.1556 | 0.80201 | 0.15547 | 0.67578
4 | 2050 | 2050-04-24 | 0.12275 | 0.71412 | 0.10213 | 0.54339 | 0.094942 | 0.54366 | 0.14481 | 0.76489 | 0.13006 | 0.72843 | 0.10915 | 0.70912 | 0.11442 | 0.49928 | 0.12723 | 0.91243 | 0.14418 | 0.74498 | 0.14526 | 0.63304
4 | 2050 | 2050-04-25 | 0.12533 | 0.72588 | 0.10866 | 0.58771 | 0.099974 | 0.57582 | 0.15541 | 0.82981 | 0.13686 | 0.77287 | 0.11337 | 0.74109 | 0.12417 | 0.54633 | 0.14974 | 1.0783 | 0.1475 | 0.76483 | 0.15584 | 0.67722
4 | 2050 | 2050-04-26 | 0.1273 | 0.73397 | 0.11287 | 0.61007 | 0.10705 | 0.61255 | 0.15429 | 0.82413 | 0.13643 | 0.77096 | 0.11273 | 0.73646 | 0.12348 | 0.54315 | 0.1461 | 1.055 | 0.15046 | 0.78008 | 0.15722 | 0.68357
4 | 2050 | 2050-04-27 | 0.12591 | 0.72857 | 0.11152 | 0.60355 | 0.10816 | 0.6195 | 0.15398 | 0.82107 | 0.13633 | 0.77178 | 0.11308 | 0.73823 | 0.12584 | 0.5528 | 0.15065 | 1.0878 | 0.15714 | 0.81484 | 0.15789 | 0.68684
4 | 2050 | 2050-04-28 | 0.11197 | 0.67172 | 0.10888 | 0.59088 | 0.10934 | 0.62737 | 0.14895 | 0.79716 | 0.13198 | 0.74805 | 0.10874 | 0.71193 | 0.11805 | 0.51968 | 0.14835 | 1.0691 | 0.1471 | 0.76534 | 0.15108 | 0.6582
4 | 2050 | 2050-04-29 | 0.11273 | 0.67564 | 0.10678 | 0.5807 | 0.1015 | 0.58923 | 0.14476 | 0.77379 | 0.12712 | 0.72402 | 0.10581 | 0.69527 | 0.11239 | 0.49546 | 0.1376 | 0.99364 | 0.13592 | 0.70917 | 0.1417 | 0.61901
4 | 2050 | 2050-04-30 | 0.10654 | 0.64897 | 0.090928 | 0.48953 | 0.086034 | 0.50673 | 0.12826 | 0.67957 | 0.11543 | 0.65398 | 0.097015 | 0.63521 | 0.097675 | 0.42694 | 0.11196 | 0.80358 | 0.12196 | 0.63752 | 0.12732 | 0.55967
5 | 2050 | 2050-05-01 | 0.099776 | 0.62433 | 0.071322 | 0.39587 | 0.074049 | 0.4782 | 0.10205 | 0.55904 | 0.10162 | 0.59473 | 0.07876 | 0.53884 | 0.08072 | 0.36471 | 0.1089 | 0.7703 | 0.10666 | 0.57571 | 0.10232 | 0.46037
5 | 2050 | 2050-05-02 | 0.10191 | 0.63422 | 0.085769 | 0.48268 | 0.083222 | 0.53318 | 0.1148 | 0.63724 | 0.11246 | 0.66336 | 0.085537 | 0.58778 | 0.092205 | 0.41974 | 0.13171 | 0.93972 | 0.1154 | 0.62302 | 0.11636 | 0.51971
5 | 2050 | 2050-05-03 | 0.097773 | 0.61757 | 0.07924 | 0.44707 | 0.075704 | 0.48889 | 0.112 | 0.62119 | 0.10784 | 0.63563 | 0.082628 | 0.56802 | 0.088422 | 0.40283 | 0.12908 | 0.92115 | 0.11228 | 0.60707 | 0.11486 | 0.51334
5 | 2050 | 2050-05-04 | 0.094015 | 0.60244 | 0.080061 | 0.45151 | 0.075678 | 0.49019 | 0.10971 | 0.60456 | 0.10299 | 0.60418 | 0.080009 | 0.54772 | 0.089378 | 0.40716 | 0.1293 | 0.92214 | 0.11392 | 0.61709 | 0.10885 | 0.48742
5 | 2050 | 2050-05-05 | 0.096312 | 0.61231 | 0.078442 | 0.44368 | 0.073136 | 0.47694 | 0.10805 | 0.59791 | 0.1038 | 0.61252 | 0.079938 | 0.54928 | 0.091594 | 0.41727 | 0.12924 | 0.92307 | 0.1146 | 0.62178 | 0.11369 | 0.50927
5 | 2050 | 2050-05-06 | 0.087442 | 0.57578 | 0.074877 | 0.42624 | 0.07306 | 0.47966 | 0.10546 | 0.58546 | 0.10099 | 0.59782 | 0.077867 | 0.53705 | 0.088319 | 0.40278 | 0.12568 | 0.89937 | 0.10973 | 0.59628 | 0.10915 | 0.48951
5 | 2050 | 2050-05-07 | 0.069199 | 0.50014 | 0.058948 | 0.33274 | 0.059994 | 0.40549 | 0.087661 | 0.48304 | 0.08521 | 0.50386 | 0.067258 | 0.46561 | 0.07031 | 0.31855 | 0.10018 | 0.71228 | 0.098544 | 0.53778 | 0.095012 | 0.43068
5 | 2050 | 2050-05-08 | 0.073542 | 0.51834 | 0.060413 | 0.34014 | 0.05713 | 0.38899 | 0.085294 | 0.46782 | 0.080762 | 0.47608 | 0.06477 | 0.44757 | 0.067036 | 0.30415 | 0.093807 | 0.66632 | 0.089924 | 0.49203 | 0.084803 | 0.38537
5 | 2050 | 2050-05-09 | 0.08349 | 0.56029 | 0.069917 | 0.40024 | 0.066769 | 0.4466 | 0.09859 | 0.54558 | 0.090934 | 0.53812 | 0.071771 | 0.49549 | 0.078624 | 0.35973 | 0.11641 | 0.83524 | 0.098395 | 0.53778 | 0.095411 | 0.4294
5 | 2050 | 2050-05-10 | 0.082201 | 0.55478 | 0.072707 | 0.41962 | 0.068796 | 0.46292 | 0.096319 | 0.53857 | 0.090884 | 0.5431 | 0.070973 | 0.49456 | 0.077614 | 0.35508 | 0.11736 | 0.84326 | 0.10093 | 0.55257 | 0.098796 | 0.44515
5 | 2050 | 2050-05-11 | 0.079965 | 0.54609 | 0.068786 | 0.3986 | 0.064341 | 0.43737 | 0.094306 | 0.52731 | 0.088473 | 0.52941 | 0.069505 | 0.48492 | 0.077485 | 0.3549 | 0.11479 | 0.8242 | 0.098466 | 0.54026 | 0.096257 | 0.43399
5 | 2050 | 2050-05-12 | 0.073503 | 0.51976 | 0.068567 | 0.39862 | 0.064069 | 0.43779 | 0.092211 | 0.51919 | 0.087671 | 0.52823 | 0.06857 | 0.48155 | 0.071438 | 0.32787 | 0.11418 | 0.81987 | 0.098929 | 0.54383 | 0.096348 | 0.43497
5 | 2050 | 2050-05-13 | 0.074227 | 0.52286 | 0.066969 | 0.39087 | 0.063808 | 0.43826 | 0.090174 | 0.50885 | 0.085566 | 0.51714 | 0.067204 | 0.47341 | 0.069761 | 0.32047 | 0.11451 | 0.82291 | 0.10076 | 0.55479 | 0.099317 | 0.44836
5 | 2050 | 2050-05-14 | 0.06602 | 0.48841 | 0.054145 | 0.31545 | 0.051406 | 0.36833 | 0.072935 | 0.40924 | 0.07087 | 0.42972 | 0.057438 | 0.40752 | 0.057953 | 0.26436 | 0.088583 | 0.63317 | 0.089025 | 0.49331 | 0.085664 | 0.39144
5 | 2050 | 2050-05-15 | 0.070919 | 0.50916 | 0.056948 | 0.33213 | 0.052963 | 0.37992 | 0.071812 | 0.40502 | 0.072266 | 0.44123 | 0.05802 | 0.41326 | 0.063792 | 0.29074 | 0.087755 | 0.62637 | 0.089479 | 0.49688 | 0.087612 | 0.39903
5 | 2050 | 2050-05-16 | 0.074788 | 0.52627 | 0.069211 | 0.40629 | 0.062799 | 0.43825 | 0.0849 | 0.47904 | 0.079602 | 0.48365 | 0.063857 | 0.45158 | 0.06961 | 0.32079 | 0.11234 | 0.80997 | 0.10113 | 0.55989 | 0.10226 | 0.46148
5 | 2050 | 2050-05-17 | 0.077424 | 0.53755 | 0.067588 | 0.39911 | 0.061688 | 0.43353 | 0.083284 | 0.47157 | 0.078819 | 0.48114 | 0.063284 | 0.44923 | 0.069332 | 0.31985 | 0.10704 | 0.77377 | 0.09387 | 0.52147 | 0.093141 | 0.42191
5 | 2050 | 2050-05-18 | 0.070784 | 0.51048 | 0.065882 | 0.39155 | 0.061087 | 0.43196 | 0.081259 | 0.46264 | 0.076988 | 0.47262 | 0.062029 | 0.44296 | 0.069359 | 0.32042 | 0.10583 | 0.76709 | 0.092947 | 0.51745 | 0.092017 | 0.4174
5 | 2050 | 2050-05-19 | 0.066721 | 0.49368 | 0.062522 | 0.37576 | 0.057085 | 0.41023 | 0.079363 | 0.45484 | 0.075716 | 0.46786 | 0.061069 | 0.43898 | 0.072047 | 0.33273 | 0.10642 | 0.77274 | 0.095065 | 0.52999 | 0.096619 | 0.43831
5 | 2050 | 2050-05-20 | 0.070915 | 0.51132 | 0.062237 | 0.37625 | 0.055519 | 0.40256 | 0.077567 | 0.44599 | 0.073789 | 0.45788 | 0.059938 | 0.43269 | 0.070394 | 0.32574 | 0.1065 | 0.77352 | 0.096714 | 0.54002 | 0.098028 | 0.4445
5 | 2050 | 2050-05-21 | 0.058517 | 0.46007 | 0.053669 | 0.32378 | 0.048521 | 0.36479 | 0.061426 | 0.35219 | 0.061945 | 0.38801 | 0.051998 | 0.37898 | 0.057919 | 0.26677 | 0.08129 | 0.58646 | 0.086917 | 0.48919 | 0.084239 | 0.3867
5 | 2050 | 2050-05-22 | 0.049556 | 0.42349 | 0.048807 | 0.29733 | 0.04491 | 0.34405 | 0.059663 | 0.33946 | 0.057663 | 0.36049 | 0.05002 | 0.36401 | 0.051355 | 0.23791 | 0.077488 | 0.56037 | 0.082207 | 0.46465 | 0.08305 | 0.38159
5 | 2050 | 2050-05-23 | 0.052323 | 0.43637 | 0.063244 | 0.38324 | 0.053738 | 0.39619 | 0.072703 | 0.41859 | 0.067059 | 0.41936 | 0.056546 | 0.41112 | 0.058586 | 0.27446 | 0.096796 | 0.70504 | 0.085942 | 0.48477 | 0.086376 | 0.39268
5 | 2050 | 2050-05-24 | 0.05299 | 0.43932 | 0.060841 | 0.37272 | 0.054304 | 0.40189 | 0.071034 | 0.41199 | 0.065979 | 0.41568 | 0.055789 | 0.40858 | 0.05806 | 0.27258 | 0.094879 | 0.69389 | 0.083785 | 0.47406 | 0.088293 | 0.40195
5 | 2050 | 2050-05-25 | 0.057825 | 0.45987 | 0.060803 | 0.37387 | 0.051806 | 0.38849 | 0.069552 | 0.40559 | 0.064958 | 0.41178 | 0.05518 | 0.40642 | 0.061803 | 0.28992 | 0.095753 | 0.7 | 0.086783 | 0.49148 | 0.083792 | 0.38274
5 | 2050 | 2050-05-26 | 0.059121 | 0.46565 | 0.059773 | 0.36909 | 0.05133 | 0.38708 | 0.06845 | 0.39873 | 0.063705 | 0.40466 | 0.054753 | 0.40358 | 0.061411 | 0.28883 | 0.092044 | 0.6743 | 0.082273 | 0.46808 | 0.083475 | 0.38143
5 | 2050 | 2050-05-27 | 0.053438 | 0.44231 | 0.058279 | 0.36267 | 0.050157 | 0.38168 | 0.066216 | 0.38853 | 0.060094 | 0.38476 | 0.052628 | 0.39158 | 0.059308 | 0.28005 | 0.091111 | 0.66838 | 0.08215 | 0.46852 | 0.08281 | 0.37841
5 | 2050 | 2050-05-28 | 0.047143 | 0.4159 | 0.046836 | 0.29529 | 0.043224 | 0.34488 | 0.050567 | 0.2996 | 0.050334 | 0.32929 | 0.045738 | 0.34667 | 0.046422 | 0.21939 | 0.068542 | 0.50173 | 0.076032 | 0.43766 | 0.076818 | 0.35528
5 | 2050 | 2050-05-29 | 0.05055 | 0.43073 | 0.047538 | 0.30061 | 0.040795 | 0.33142 | 0.049546 | 0.29582 | 0.050468 | 0.33258 | 0.045837 | 0.34937 | 0.045959 | 0.21794 | 0.068285 | 0.50099 | 0.076839 | 0.44316 | 0.077234 | 0.35724
5 | 2050 | 2050-05-30 | 0.053398 | 0.44319 | 0.055447 | 0.35254 | 0.048888 | 0.37969 | 0.062349 | 0.37334 | 0.058086 | 0.37999 | 0.051456 | 0.39032 | 0.056093 | 0.2675 | 0.089221 | 0.65882 | 0.082623 | 0.4744 | 0.083562 | 0.3834
5 | 2050 | 2050-05-31 | 0.041858 | 0.39619 | 0.054475 | 0.34835 | 0.044908 | 0.35622 | 0.061235 | 0.36541 | 0.05566 | 0.36474 | 0.050519 | 0.38341 | 0.054226 | 0.25988 | 0.087676 | 0.64855 | 0.081444 | 0.46914 | 0.083152 | 0.38175
6 | 2050 | 2050-06-01 | 0.042316 | 0.39541 | 0.049797 | 0.33202 | 0.040453 | 0.33867 | 0.061582 | 0.38695 | 0.055631 | 0.37734 | 0.04763 | 0.37328 | 0.043931 | 0.21473 | 0.086076 | 0.64976 | 0.071827 | 0.42137 | 0.07579 | 0.35479
6 | 2050 | 2050-06-02 | 0.045359 | 0.40846 | 0.050062 | 0.33561 | 0.041091 | 0.34508 | 0.061209 | 0.38834 | 0.056061 | 0.38394 | 0.047664 | 0.37604 | 0.044658 | 0.21934 | 0.085645 | 0.64853 | 0.072781 | 0.42882 | 0.07841 | 0.36701
6 | 2050 | 2050-06-03 | 0.048382 | 0.42168 | 0.0521 | 0.35189 | 0.042063 | 0.35263 | 0.059439 | 0.37874 | 0.054815 | 0.3787 | 0.047427 | 0.37682 | 0.046133 | 0.22758 | 0.0852 | 0.64788 | 0.075106 | 0.44514 | 0.079427 | 0.3718
6 | 2050 | 2050-06-04 | 0.038789 | 0.3816 | 0.039437 | 0.27635 | 0.031735 | 0.29347 | 0.043525 | 0.28618 | 0.042778 | 0.30724 | 0.03955 | 0.32399 | 0.035117 | 0.17501 | 0.06013 | 0.4623 | 0.0649 | 0.39092 | 0.066324 | 0.31686
6 | 2050 | 2050-06-05 | 0.038627 | 0.38125 | 0.03818 | 0.26939 | 0.031014 | 0.29013 | 0.042544 | 0.28062 | 0.041501 | 0.29941 | 0.03907 | 0.32129 | 0.03298 | 0.16474 | 0.058336 | 0.44881 | 0.062495 | 0.37697 | 0.064761 | 0.30988
6 | 2050 | 2050-06-06 | 0.042627 | 0.39919 | 0.050823 | 0.34833 | 0.039758 | 0.34195 | 0.056492 | 0.36406 | 0.052023 | 0.365 | 0.046487 | 0.37422 | 0.043888 | 0.21918 | 0.082044 | 0.62703 | 0.072681 | 0.43379 | 0.078189 | 0.36725
6 | 2050 | 2050-06-07 | 0.041562 | 0.39457 | 0.05048 | 0.34732 | 0.039688 | 0.34323 | 0.056562 | 0.36617 | 0.051837 | 0.36438 | 0.046206 | 0.37269 | 0.044476 | 0.22264 | 0.081169 | 0.62109 | 0.071216 | 0.42575 | 0.076894 | 0.36198
6 | 2050 | 2050-06-08 | 0.035116 | 0.36836 | 0.048129 | 0.33301 | 0.037701 | 0.33091 | 0.055395 | 0.3594 | 0.050624 | 0.35761 | 0.045906 | 0.37182 | 0.043845 | 0.22055 | 0.078939 | 0.60435 | 0.069058 | 0.41353 | 0.074875 | 0.35306
6 | 2050 | 2050-06-09 | 0.035925 | 0.37208 | 0.049962 | 0.34738 | 0.039232 | 0.34254 | 0.055311 | 0.36203 | 0.051254 | 0.36508 | 0.046127 | 0.3757 | 0.043121 | 0.21777 | 0.078691 | 0.60445 | 0.070021 | 0.4211 | 0.076829 | 0.36203
6 | 2050 | 2050-06-10 | 0.035526 | 0.37164 | 0.049793 | 0.34818 | 0.0385 | 0.33875 | 0.054431 | 0.35721 | 0.050341 | 0.36026 | 0.045915 | 0.37539 | 0.043571 | 0.22161 | 0.077915 | 0.60016 | 0.070347 | 0.42467 | 0.075433 | 0.35618
6 | 2050 | 2050-06-11 | 0.028739 | 0.34332 | 0.037437 | 0.27443 | 0.029386 | 0.28743 | 0.038733 | 0.26553 | 0.03853 | 0.29013 | 0.038251 | 0.32406 | 0.031955 | 0.16592 | 0.054059 | 0.42384 | 0.060106 | 0.37007 | 0.066377 | 0.31968
6 | 2050 | 2050-06-12 | 0.02696 | 0.33613 | 0.036813 | 0.27119 | 0.028795 | 0.28513 | 0.038334 | 0.26394 | 0.03803 | 0.28778 | 0.038108 | 0.32395 | 0.03079 | 0.16036 | 0.05417 | 0.42637 | 0.060485 | 0.37383 | 0.061431 | 0.29775
6 | 2050 | 2050-06-13 | 0.032745 | 0.36038 | 0.049443 | 0.34912 | 0.037461 | 0.33682 | 0.053158 | 0.35228 | 0.04898 | 0.35472 | 0.04558 | 0.37618 | 0.041171 | 0.21156 | 0.076578 | 0.59279 | 0.067326 | 0.40941 | 0.07183 | 0.34152
6 | 2050 | 2050-06-14 | 0.031196 | 0.35553 | 0.047423 | 0.33783 | 0.036057 | 0.32684 | 0.051972 | 0.3443 | 0.047505 | 0.34537 | 0.045292 | 0.37494 | 0.040306 | 0.20928 | 0.074474 | 0.57789 | 0.066978 | 0.40899 | 0.071984 | 0.34193
6 | 2050 | 2050-06-15 | 0.028586 | 0.34458 | 0.046355 | 0.33214 | 0.035475 | 0.32345 | 0.051361 | 0.34177 | 0.04727 | 0.34604 | 0.045411 | 0.37763 | 0.040322 | 0.20958 | 0.072839 | 0.56555 | 0.064618 | 0.39546 | 0.072043 | 0.34267
6 | 2050 | 2050-06-16 | 0.02999 | 0.35124 | 0.0464 | 0.33384 | 0.035652 | 0.32613 | 0.052287 | 0.3497 | 0.048141 | 0.35272 | 0.045522 | 0.37898 | 0.039337 | 0.20581 | 0.07315 | 0.56932 | 0.064494 | 0.39601 | 0.069738 | 0.33302
6 | 2050 | 2050-06-17 | 0.02814 | 0.34381 | 0.046599 | 0.33649 | 0.035444 | 0.32564 | 0.051724 | 0.3466 | 0.047574 | 0.35008 | 0.045495 | 0.37991 | 0.038555 | 0.20273 | 0.072754 | 0.56712 | 0.063365 | 0.39022 | 0.068578 | 0.32792
6 | 2050 | 2050-06-18 | 0.019965 | 0.30997 | 0.035423 | 0.27055 | 0.026784 | 0.27707 | 0.036085 | 0.25467 | 0.035804 | 0.28 | 0.037954 | 0.32935 | 0.029436 | 0.1604 | 0.048518 | 0.38816 | 0.053826 | 0.34038 | 0.059529 | 0.29165
6 | 2050 | 2050-06-19 | 0.017964 | 0.30175 | 0.035101 | 0.26997 | 0.02662 | 0.27683 | 0.035914 | 0.25459 | 0.035777 | 0.28128 | 0.038072 | 0.33144 | 0.028847 | 0.15894 | 0.048806 | 0.39267 | 0.055538 | 0.35286 | 0.06045 | 0.29615
6 | 2050 | 2050-06-20 | 0.026691 | 0.33972 | 0.04593 | 0.33619 | 0.034657 | 0.32254 | 0.050446 | 0.34066 | 0.046704 | 0.34866 | 0.045745 | 0.38562 | 0.039799 | 0.21249 | 0.071961 | 0.56554 | 0.06389 | 0.39819 | 0.072557 | 0.3473
6 | 2050 | 2050-06-21 | 0.025312 | 0.33501 | 0.04486 | 0.33062 | 0.033948 | 0.3178 | 0.049698 | 0.33475 | 0.045375 | 0.33929 | 0.045465 | 0.3837 | 0.040291 | 0.21689 | 0.071186 | 0.56142 | 0.064772 | 0.40558 | 0.070997 | 0.34071
6 | 2050 | 2050-06-22 | 0.026949 | 0.34229 | 0.045713 | 0.33731 | 0.033993 | 0.31911 | 0.049881 | 0.33752 | 0.045942 | 0.34509 | 0.045771 | 0.38742 | 0.039666 | 0.21471 | 0.071487 | 0.56509 | 0.064701 | 0.40658 | 0.071572 | 0.34402
6 | 2050 | 2050-06-23 | 0.027132 | 0.34329 | 0.045449 | 0.33683 | 0.03441 | 0.32289 | 0.050533 | 0.34407 | 0.047163 | 0.35568 | 0.046229 | 0.39239 | 0.040533 | 0.21963 | 0.072285 | 0.57338 | 0.066201 | 0.41765 | 0.073904 | 0.35487
6 | 2050 | 2050-06-24 | 0.029507 | 0.35425 | 0.045122 | 0.33608 | 0.033506 | 0.31693 | 0.049934 | 0.33967 | 0.046304 | 0.35024 | 0.046143 | 0.39235 | 0.039924 | 0.21834 | 0.071766 | 0.57048 | 0.065631 | 0.41564 | 0.073704 | 0.35426
6 | 2050 | 2050-06-25 | 0.017626 | 0.30493 | 0.032691 | 0.26176 | 0.024549 | 0.26564 | 0.034776 | 0.24981 | 0.03451 | 0.27842 | 0.038475 | 0.33971 | 0.028098 | 0.16175 | 0.047275 | 0.38866 | 0.054462 | 0.35544 | 0.062056 | 0.30633
6 | 2050 | 2050-06-26 | 0.016844 | 0.30216 | 0.032306 | 0.26042 | 0.024441 | 0.26556 | 0.034298 | 0.24639 | 0.033875 | 0.27471 | 0.038462 | 0.34031 | 0.027768 | 0.16193 | 0.047189 | 0.3892 | 0.054148 | 0.35502 | 0.060496 | 0.29991
6 | 2050 | 2050-06-27 | 0.019637 | 0.31404 | 0.043833 | 0.33105 | 0.032858 | 0.31406 | 0.050053 | 0.34014 | 0.045548 | 0.34549 | 0.046091 | 0.3928 | 0.037315 | 0.20844 | 0.069332 | 0.55313 | 0.060321 | 0.3866 | 0.069864 | 0.33852
6 | 2050 | 2050-06-28 | 0.019708 | 0.31512 | 0.044174 | 0.33429 | 0.032753 | 0.31394 | 0.050381 | 0.34305 | 0.045953 | 0.34925 | 0.046289 | 0.39503 | 0.037645 | 0.21052 | 0.070245 | 0.56158 | 0.060441 | 0.3888 | 0.069389 | 0.33723
6 | 2050 | 2050-06-29 | 0.01876 | 0.31174 | 0.04378 | 0.33281 | 0.032518 | 0.31274 | 0.050121 | 0.34086 | 0.045415 | 0.34577 | 0.046244 | 0.39505 | 0.037231 | 0.20991 | 0.069374 | 0.55559 | 0.059161 | 0.38234 | 0.068286 | 0.33291
6 | 2050 | 2050-06-30 | 0.015993 | 0.30074 | 0.043345 | 0.33104 | 0.032218 | 0.31099 | 0.049879 | 0.33897 | 0.044998 | 0.34338 | 0.046251 | 0.3956 | 0.036723 | 0.20854 | 0.069331 | 0.55645 | 0.058841 | 0.38193 | 0.068159 | 0.33299
7 | 2050 | 2050-07-01 | 0.012987 | 0.29952 | 0.040306 | 0.32357 | 0.030721 | 0.30797 | 0.055816 | 0.38476 | 0.044594 | 0.35166 | 0.047311 | 0.42759 | 0.034715 | 0.2066 | 0.065401 | 0.52657 | 0.058543 | 0.38759 | 0.065567 | 0.31904
7 | 2050 | 2050-07-02 | 0.0057009 | 0.26971 | 0.028445 | 0.25448 | 0.022371 | 0.26395 | 0.042622 | 0.31028 | 0.034277 | 0.29226 | 0.040132 | 0.38236 | 0.023607 | 0.15624 | 0.042055 | 0.35472 | 0.049584 | 0.34142 | 0.054113 | 0.27171
7 | 2050 | 2050-07-03 | 0.0040479 | 0.26171 | 0.02823 | 0.25462 | 0.022119 | 0.26216 | 0.044087 | 0.32146 | 0.034872 | 0.29825 | 0.040433 | 0.38809 | 0.02386 | 0.15678 | 0.042082 | 0.35609 | 0.049208 | 0.34077 | 0.054397 | 0.27408
7 | 2050 | 2050-07-04 | 0.010636 | 0.28989 | 0.039663 | 0.32194 | 0.030137 | 0.30537 | 0.05641 | 0.38888 | 0.044796 | 0.35428 | 0.04751 | 0.43014 | 0.034444 | 0.20818 | 0.065499 | 0.53108 | 0.057642 | 0.38623 | 0.064931 | 0.31837
7 | 2050 | 2050-07-05 | 0.010151 | 0.28817 | 0.03944 | 0.32169 | 0.029913 | 0.30403 | 0.056958 | 0.39289 | 0.045013 | 0.35648 | 0.047618 | 0.432 | 0.034433 | 0.20899 | 0.065674 | 0.53384 | 0.0574 | 0.38716 | 0.064793 | 0.3185
7 | 2050 | 2050-07-06 | 0.0098727 | 0.28773 | 0.039215 | 0.32125 | 0.029702 | 0.30292 | 0.056571 | 0.38963 | 0.04484 | 0.35486 | 0.047539 | 0.43009 | 0.034298 | 0.20951 | 0.066092 | 0.53917 | 0.057622 | 0.39188 | 0.065988 | 0.32501
7 | 2050 | 2050-07-07 | 0.01097 | 0.29464 | 0.038985 | 0.3209 | 0.029629 | 0.30406 | 0.057303 | 0.39502 | 0.045135 | 0.35773 | 0.047653 | 0.43232 | 0.034207 | 0.21009 | 0.065749 | 0.53627 | 0.056212 | 0.38318 | 0.066776 | 0.32963
7 | 2050 | 2050-07-08 | 0.01006 | 0.29017 | 0.038756 | 0.31846 | 0.029273 | 0.30062 | 0.057095 | 0.39312 | 0.045037 | 0.35675 | 0.047579 | 0.43077 | 0.034144 | 0.21161 | 0.066015 | 0.54021 | 0.056339 | 0.38497 | 0.065045 | 0.32205
7 | 2050 | 2050-07-09 | 0.0028586 | 0.26101 | 0.026871 | 0.24904 | 0.020784 | 0.2544 | 0.043206 | 0.31308 | 0.034436 | 0.29426 | 0.04018 | 0.38169 | 0.023579 | 0.16141 | 0.042798 | 0.36922 | 0.047179 | 0.33803 | 0.052874 | 0.27127
7 | 2050 | 2050-07-10 | 0.0022968 | 0.25896 | 0.026627 | 0.25016 | 0.020639 | 0.25445 | 0.045385 | 0.32965 | 0.035331 | 0.30285 | 0.040517 | 0.38901 | 0.023174 | 0.16165 | 0.042861 | 0.37076 | 0.046678 | 0.3355 | 0.052605 | 0.27079
7 | 2050 | 2050-07-11 | 0.007748 | 0.28059 | 0.038035 | 0.31745 | 0.028669 | 0.29799 | 0.057777 | 0.39753 | 0.04528 | 0.35888 | 0.047507 | 0.43018 | 0.033786 | 0.21201 | 0.066392 | 0.54653 | 0.054914 | 0.38019 | 0.063308 | 0.31614
7 | 2050 | 2050-07-12 | 0.0080721 | 0.28355 | 0.037788 | 0.31679 | 0.028438 | 0.2967 | 0.057056 | 0.39167 | 0.044962 | 0.35569 | 0.047275 | 0.42603 | 0.03358 | 0.21217 | 0.066573 | 0.54905 | 0.054379 | 0.3788 | 0.062914 | 0.31501
7 | 2050 | 2050-07-13 | 0.0075567 | 0.28145 | 0.037541 | 0.31525 | 0.028208 | 0.29545 | 0.05851 | 0.40268 | 0.045547 | 0.36126 | 0.047429 | 0.43011 | 0.03356 | 0.21272 | 0.066783 | 0.55206 | 0.05404 | 0.37789 | 0.062504 | 0.31382
7 | 2050 | 2050-07-14 | 0.00678 | 0.27794 | 0.03729 | 0.31358 | 0.027926 | 0.2934 | 0.058479 | 0.40223 | 0.04551 | 0.3608 | 0.047292 | 0.42833 | 0.033303 | 0.21269 | 0.066985 | 0.55475 | 0.053468 | 0.37633 | 0.062075 | 0.31253
7 | 2050 | 2050-07-15 | 0.0070716 | 0.28089 | 0.037028 | 0.31626 | 0.027811 | 0.2941 | 0.060027 | 0.41403 | 0.046127 | 0.36669 | 0.047429 | 0.43249 | 0.032868 | 0.21222 | 0.067207 | 0.55775 | 0.053003 | 0.37501 | 0.061846 | 0.31234
7 | 2050 | 2050-07-16 | 0 | 0.25081 | 0.025132 | 0.24174 | 0.019018 | 0.24318 | 0.045665 | 0.3305 | 0.035309 | 0.30207 | 0.039827 | 0.38058 | 0.022632 | 0.16293 | 0.044088 | 0.38779 | 0.04394 | 0.32807 | 0.051089 | 0.26876
7 | 2050 | 2050-07-17 | 0 | 0.24879 | 0.02487 | 0.2426 | 0.018927 | 0.24436 | 0.046568 | 0.3374 | 0.035649 | 0.30531 | 0.03981 | 0.38201 | 0.022301 | 0.16261 | 0.044408 | 0.39154 | 0.043364 | 0.32769 | 0.0504 | 0.2661
7 | 2050 | 2050-07-18 | 0.0058646 | 0.27639 | 0.036256 | 0.31198 | 0.027104 | 0.29056 | 0.061468 | 0.42494 | 0.046618 | 0.37129 | 0.047145 | 0.4319 | 0.032698 | 0.21309 | 0.068045 | 0.56875 | 0.051986 | 0.37313 | 0.060549 | 0.30851
7 | 2050 | 2050-07-19 | 0.0057966 | 0.27694 | 0.035992 | 0.31192 | 0.026929 | 0.29046 | 0.061087 | 0.42202 | 0.046413 | 0.36931 | 0.046856 | 0.42816 | 0.032591 | 0.21317 | 0.068156 | 0.57028 | 0.05096 | 0.3689 | 0.060565 | 0.3094
7 | 2050 | 2050-07-20 | 0.0054405 | 0.27565 | 0.035731 | 0.31022 | 0.026782 | 0.29085 | 0.060852 | 0.4203 | 0.046264 | 0.36791 | 0.046578 | 0.42488 | 0.032257 | 0.21269 | 0.068405 | 0.57355 | 0.050421 | 0.3672 | 0.059833 | 0.3068
7 | 2050 | 2050-07-21 | 0.0052935 | 0.27564 | 0.035469 | 0.30895 | 0.026354 | 0.28668 | 0.060446 | 0.41733 | 0.046038 | 0.3658 | 0.046251 | 0.42085 | 0.032204 | 0.2128 | 0.068702 | 0.57783 | 0.050415 | 0.36687 | 0.060256 | 0.3099
7 | 2050 | 2050-07-22 | 0.0046103 | 0.2722 | 0.035208 | 0.30723 | 0.026078 | 0.28504 | 0.06129 | 0.42412 | 0.046328 | 0.36874 | 0.046138 | 0.42155 | 0.031875 | 0.21224 | 0.069077 | 0.5826 | 0.050223 | 0.36732 | 0.059235 | 0.30574
7 | 2050 | 2050-07-23 | 0 | 0.24299 | 0.023301 | 0.23505 | 0.017249 | 0.23382 | 0.045898 | 0.33308 | 0.035045 | 0.29986 | 0.038226 | 0.36498 | 0.02126 | 0.16176 | 0.045866 | 0.41164 | 0.040797 | 0.31788 | 0.04834 | 0.26144
7 | 2050 | 2050-07-24 | 0 | 0.24417 | 0.023041 | 0.23374 | 0.01697 | 0.23218 | 0.046234 | 0.33611 | 0.035112 | 0.30075 | 0.037988 | 0.36358 | 0.021275 | 0.16186 | 0.046118 | 0.41502 | 0.040229 | 0.31598 | 0.048123 | 0.26135
7 | 2050 | 2050-07-25 | 0.004317 | 0.27281 | 0.034427 | 0.30317 | 0.025114 | 0.27811 | 0.06119 | 0.42463 | 0.046066 | 0.36691 | 0.045217 | 0.4131 | 0.031292 | 0.21114 | 0.069756 | 0.59228 | 0.048705 | 0.3608 | 0.058191 | 0.30333
7 | 2050 | 2050-07-26 | 0.0038776 | 0.27078 | 0.034169 | 0.30216 | 0.024987 | 0.27901 | 0.061804 | 0.43001 | 0.046238 | 0.36893 | 0.044999 | 0.41267 | 0.030951 | 0.21035 | 0.070005 | 0.5957 | 0.048141 | 0.35885 | 0.057598 | 0.30118
7 | 2050 | 2050-07-27 | 0.0040618 | 0.2724 | 0.033912 | 0.30189 | 0.024736 | 0.27791 | 0.06303 | 0.44022 | 0.046659 | 0.37343 | 0.04488 | 0.41456 | 0.030624 | 0.20954 | 0.07026 | 0.59933 | 0.047693 | 0.35717 | 0.057493 | 0.30167
7 | 2050 | 2050-07-28 | 0.003482 | 0.26967 | 0.033668 | 0.29739 | 0.02422 | 0.27252 | 0.060438 | 0.42099 | 0.045483 | 0.36252 | 0.044041 | 0.40171 | 0.030747 | 0.20967 | 0.070533 | 0.60343 | 0.047503 | 0.35614 | 0.057131 | 0.30075
7 | 2050 | 2050-07-29 | 0.0033772 | 0.26965 | 0.03342 | 0.29641 | 0.024031 | 0.27246 | 0.061303 | 0.42862 | 0.045743 | 0.3656 | 0.043828 | 0.40217 | 0.030541 | 0.20948 | 0.070763 | 0.60672 | 0.046867 | 0.35392 | 0.056608 | 0.29894
7 | 2050 | 2050-07-30 | 0 | 0.24039 | 0.021526 | 0.22719 | 0.015433 | 0.22512 | 0.046715 | 0.34453 | 0.034757 | 0.30005 | 0.035966 | 0.34843 | 0.019846 | 0.15801 | 0.047633 | 0.43685 | 0.037588 | 0.30598 | 0.045567 | 0.25378
7 | 2050 | 2050-07-31 | 0 | 0.23919 | 0.021292 | 0.22421 | 0.015046 | 0.22183 | 0.046584 | 0.34468 | 0.034592 | 0.29915 | 0.035545 | 0.34504 | 0.019413 | 0.15676 | 0.04788 | 0.44073 | 0.037303 | 0.30463 | 0.045514 | 0.25449
8 | 2050 | 2050-08-01 | 0.0069475 | 0.29159 | 0.033002 | 0.29051 | 0.022026 | 0.25277 | 0.046631 | 0.31539 | 0.042168 | 0.34847 | 0.030166 | 0.24461 | 0.030527 | 0.21191 | 0.069347 | 0.61168 | 0.0471 | 0.36827 | 0.057395 | 0.31621
8 | 2050 | 2050-08-02 | 0.0068875 | 0.29215 | 0.032857 | 0.29136 | 0.021738 | 0.25169 | 0.045971 | 0.31136 | 0.042076 | 0.35006 | 0.0286 | 0.22949 | 0.030146 | 0.21202 | 0.070231 | 0.6177 | 0.046601 | 0.36169 | 0.056929 | 0.313
8 | 2050 | 2050-08-03 | 0.0062919 | 0.28852 | 0.032545 | 0.28824 | 0.021538 | 0.25029 | 0.047196 | 0.32304 | 0.04186 | 0.34563 | 0.030457 | 0.25086 | 0.029902 | 0.20994 | 0.07021 | 0.62042 | 0.046233 | 0.3617 | 0.05645 | 0.30936
8 | 2050 | 2050-08-04 | 0.0060802 | 0.28998 | 0.032331 | 0.28721 | 0.021277 | 0.24921 | 0.046697 | 0.32061 | 0.041728 | 0.34643 | 0.029247 | 0.23969 | 0.029629 | 0.20816 | 0.070337 | 0.62368 | 0.045854 | 0.36058 | 0.056464 | 0.31173
8 | 2050 | 2050-08-05 | 0.0067068 | 0.29265 | 0.032163 | 0.28712 | 0.021016 | 0.2482 | 0.046173 | 0.3181 | 0.041582 | 0.34717 | 0.028027 | 0.22848 | 0.029332 | 0.20883 | 0.070961 | 0.62877 | 0.045419 | 0.35575 | 0.05603 | 0.31393
8 | 2050 | 2050-08-06 | 0 | 0.25515 | 0.020281 | 0.215 | 0.012336 | 0.19904 | 0.031356 | 0.23314 | 0.030426 | 0.28021 | 0.020235 | 0.17574 | 0.018586 | 0.15554 | 0.048028 | 0.45996 | 0.036372 | 0.30665 | 0.044931 | 0.26499
8 | 2050 | 2050-08-07 | 0 | 0.26139 | 0.020125 | 0.21484 | 0.012091 | 0.19812 | 0.031311 | 0.23486 | 0.030225 | 0.2792 | 0.01995 | 0.17463 | 0.018234 | 0.15455 | 0.04762 | 0.46128 | 0.036099 | 0.30931 | 0.045026 | 0.2687
8 | 2050 | 2050-08-08 | 0.0053793 | 0.28595 | 0.03161 | 0.28469 | 0.020324 | 0.24528 | 0.046037 | 0.32329 | 0.040979 | 0.34413 | 0.027175 | 0.22517 | 0.028292 | 0.20344 | 0.071258 | 0.63827 | 0.044394 | 0.35257 | 0.054911 | 0.3083
8 | 2050 | 2050-08-09 | 0.0058337 | 0.28744 | 0.031419 | 0.28333 | 0.020124 | 0.24436 | 0.045835 | 0.32399 | 0.040761 | 0.34336 | 0.026686 | 0.22203 | 0.028004 | 0.20135 | 0.071689 | 0.64265 | 0.044034 | 0.34899 | 0.054512 | 0.30539
8 | 2050 | 2050-08-10 | 0.0067794 | 0.29323 | 0.031285 | 0.2831 | 0.01991 | 0.24361 | 0.045821 | 0.32638 | 0.040522 | 0.34189 | 0.026574 | 0.22296 | 0.027636 | 0.20038 | 0.071564 | 0.64499 | 0.043763 | 0.34946 | 0.054199 | 0.30422
8 | 2050 | 2050-08-11 | 0.0070438 | 0.2949 | 0.031157 | 0.28278 | 0.019708 | 0.24292 | 0.045465 | 0.32607 | 0.040291 | 0.34139 | 0.025887 | 0.21784 | 0.027282 | 0.19919 | 0.071429 | 0.64729 | 0.043509 | 0.34997 | 0.053965 | 0.30458
8 | 2050 | 2050-08-12 | 0.0055921 | 0.28768 | 0.031004 | 0.28165 | 0.019536 | 0.24223 | 0.045404 | 0.32833 | 0.040035 | 0.33988 | 0.025772 | 0.21885 | 0.027021 | 0.19884 | 0.071558 | 0.65055 | 0.043236 | 0.34853 | 0.053641 | 0.3026
8 | 2050 | 2050-08-13 | 0 | 0.25753 | 0.019247 | 0.21093 | 0.010906 | 0.19361 | 0.030311 | 0.242 | 0.028817 | 0.27302 | 0.017758 | 0.16419 | 0.016239 | 0.14572 | 0.048635 | 0.48177 | 0.034289 | 0.29911 | 0.042812 | 0.25813
8 | 2050 | 2050-08-14 | 0 | 0.26201 | 0.019205 | 0.21184 | 0.010719 | 0.19326 | 0.029463 | 0.238 | 0.028591 | 0.2738 | 0.016308 | 0.15111 | 0.015866 | 0.1448 | 0.048764 | 0.48462 | 0.034166 | 0.29814 | 0.042825 | 0.25815
8 | 2050 | 2050-08-15 | 0.0062931 | 0.29035 | 0.030728 | 0.28092 | 0.019054 | 0.24084 | 0.044028 | 0.32598 | 0.039292 | 0.33858 | 0.023524 | 0.20196 | 0.025964 | 0.19297 | 0.072239 | 0.66138 | 0.042481 | 0.34192 | 0.052917 | 0.30053
8 | 2050 | 2050-08-16 | 0.0064103 | 0.29093 | 0.0307 | 0.28159 | 0.018925 | 0.24054 | 0.04399 | 0.3289 | 0.03901 | 0.33673 | 0.02361 | 0.2053 | 0.025624 | 0.1917 | 0.072332 | 0.66448 | 0.042286 | 0.34069 | 0.052673 | 0.29913
8 | 2050 | 2050-08-17 | 0.0057424 | 0.28817 | 0.030642 | 0.28129 | 0.018812 | 0.24033 | 0.043828 | 0.3309 | 0.038734 | 0.33522 | 0.023513 | 0.20673 | 0.025372 | 0.19144 | 0.072494 | 0.66783 | 0.042101 | 0.33896 | 0.052811 | 0.30098
8 | 2050 | 2050-08-18 | 0.00635 | 0.29018 | 0.03061 | 0.28127 | 0.018707 | 0.24026 | 0.043756 | 0.33374 | 0.038452 | 0.3334 | 0.023616 | 0.21031 | 0.025007 | 0.18849 | 0.07222 | 0.66958 | 0.041996 | 0.34045 | 0.052371 | 0.29945
8 | 2050 | 2050-08-19 | 0.0081489 | 0.30067 | 0.030659 | 0.28279 | 0.018617 | 0.2403 | 0.041971 | 0.32251 | 0.03827 | 0.33691 | 0.020676 | 0.18155 | 0.024674 | 0.18746 | 0.072368 | 0.67287 | 0.041856 | 0.33886 | 0.052115 | 0.29667
8 | 2050 | 2050-08-20 | 0.00067921 | 0.26811 | 0.019 | 0.21227 | 0.010102 | 0.19233 | 0.027605 | 0.24292 | 0.026996 | 0.26753 | 0.014241 | 0.14392 | 0.013999 | 0.13564 | 0.048804 | 0.50169 | 0.033137 | 0.29421 | 0.042014 | 0.25612
8 | 2050 | 2050-08-21 | 0.00066733 | 0.26909 | 0.019104 | 0.21438 | 0.010023 | 0.1927 | 0.026008 | 0.23342 | 0.026811 | 0.27047 | 0.011711 | 0.11954 | 0.013853 | 0.13668 | 0.049057 | 0.50535 | 0.033028 | 0.29191 | 0.041641 | 0.25496
8 | 2050 | 2050-08-22 | 0.0060533 | 0.29034 | 0.030714 | 0.28318 | 0.018475 | 0.24103 | 0.042063 | 0.33436 | 0.037435 | 0.33054 | 0.021868 | 0.20182 | 0.024132 | 0.18767 | 0.072445 | 0.68095 | 0.041737 | 0.33752 | 0.051826 | 0.2968
8 | 2050 | 2050-08-23 | 0.0076337 | 0.29604 | 0.030848 | 0.28528 | 0.018461 | 0.24153 | 0.041511 | 0.33362 | 0.037206 | 0.33032 | 0.021283 | 0.19812 | 0.023845 | 0.18452 | 0.07267 | 0.6849 | 0.041564 | 0.33502 | 0.05169 | 0.29509
8 | 2050 | 2050-08-24 | 0.0077868 | 0.29644 | 0.030929 | 0.28573 | 0.018497 | 0.24204 | 0.039467 | 0.32061 | 0.037073 | 0.33479 | 0.018046 | 0.16622 | 0.023347 | 0.18029 | 0.072912 | 0.6885 | 0.04153 | 0.33299 | 0.051566 | 0.29322
8 | 2050 | 2050-08-25 | 0.0079603 | 0.29691 | 0.031008 | 0.28578 | 0.018574 | 0.2426 | 0.040286 | 0.33131 | 0.036788 | 0.33045 | 0.019986 | 0.18935 | 0.02317 | 0.17833 | 0.073073 | 0.69181 | 0.041532 | 0.33163 | 0.051408 | 0.29011
8 | 2050 | 2050-08-26 | 0.0083659 | 0.30107 | 0.031181 | 0.28757 | 0.018634 | 0.24345 | 0.040149 | 0.33413 | 0.036574 | 0.32918 | 0.020234 | 0.19446 | 0.023045 | 0.1782 | 0.072571 | 0.69269 | 0.041649 | 0.33523 | 0.051526 | 0.29287
8 | 2050 | 2050-08-27 | 0.0015018 | 0.27178 | 0.019696 | 0.2184 | 0.010246 | 0.19643 | 0.024579 | 0.24496 | 0.025447 | 0.26401 | 0.011847 | 0.13598 | 0.012707 | 0.13005 | 0.048987 | 0.52063 | 0.033338 | 0.29223 | 0.041046 | 0.2508
8 | 2050 | 2050-08-28 | 0.0010833 | 0.26902 | 0.01989 | 0.21985 | 0.010356 | 0.19754 | 0.024023 | 0.24437 | 0.025294 | 0.2643 | 0.011388 | 0.13349 | 0.012353 | 0.12731 | 0.049403 | 0.52527 | 0.03327 | 0.28878 | 0.041004 | 0.24895
8 | 2050 | 2050-08-29 | 0.010122 | 0.3094 | 0.031775 | 0.29218 | 0.018944 | 0.24687 | 0.036571 | 0.31656 | 0.036228 | 0.336 | 0.015423 | 0.15045 | 0.022404 | 0.17498 | 0.0722 | 0.6995 | 0.042008 | 0.33832 | 0.051948 | 0.29979
8 | 2050 | 2050-08-30 | 0.0097363 | 0.30532 | 0.032061 | 0.2949 | 0.019085 | 0.24834 | 0.037941 | 0.33188 | 0.03601 | 0.33063 | 0.018465 | 0.18508 | 0.022332 | 0.17342 | 0.072837 | 0.70455 | 0.042081 | 0.33402 | 0.05185 | 0.29571
8 | 2050 | 2050-08-31 | 0.010038 | 0.30624 | 0.032309 | 0.29625 | 0.019289 | 0.2498 | 0.0372 | 0.32973 | 0.035942 | 0.33202 | 0.017725 | 0.17941 | 0.022275 | 0.17433 | 0.072678 | 0.70631 | 0.042404 | 0.33621 | 0.051984 | 0.29642
9 | 2050 | 2050-09-01 | 0.011914 | 0.32562 | 0.032229 | 0.30584 | 0.01992 | 0.26347 | 0.044068 | 0.39544 | 0.034969 | 0.34414 | 0.033007 | 0.35165 | 0.025872 | 0.19633 | 0.073599 | 0.71797 | 0.046035 | 0.36099 | 0.058663 | 0.32788
9 | 2050 | 2050-09-02 | 0.013048 | 0.33408 | 0.032542 | 0.31077 | 0.020179 | 0.26569 | 0.04371 | 0.39641 | 0.034634 | 0.34702 | 0.033497 | 0.35964 | 0.026726 | 0.20313 | 0.073214 | 0.72082 | 0.0475 | 0.37442 | 0.056763 | 0.3153
9 | 2050 | 2050-09-03 | 0.0060778 | 0.30295 | 0.02126 | 0.23932 | 0.011969 | 0.21708 | 0.028619 | 0.31137 | 0.023618 | 0.28396 | 0.026245 | 0.31325 | 0.015529 | 0.14601 | 0.050221 | 0.54972 | 0.037853 | 0.316 | 0.045588 | 0.26705
9 | 2050 | 2050-09-04 | 0.0065029 | 0.30542 | 0.021641 | 0.24107 | 0.012278 | 0.21892 | 0.028092 | 0.31008 | 0.023782 | 0.28046 | 0.025511 | 0.30608 | 0.015699 | 0.14708 | 0.050029 | 0.55382 | 0.0394 | 0.32967 | 0.045951 | 0.26837
9 | 2050 | 2050-09-05 | 0.014495 | 0.33674 | 0.033694 | 0.31402 | 0.021113 | 0.27165 | 0.042542 | 0.39758 | 0.034845 | 0.34714 | 0.032964 | 0.35861 | 0.025428 | 0.19133 | 0.073561 | 0.73016 | 0.04816 | 0.37386 | 0.057152 | 0.31462
9 | 2050 | 2050-09-06 | 0.016481 | 0.34801 | 0.03413 | 0.31633 | 0.021454 | 0.27176 | 0.042198 | 0.39814 | 0.034998 | 0.34739 | 0.032844 | 0.35858 | 0.025669 | 0.19255 | 0.073676 | 0.73338 | 0.048504 | 0.37462 | 0.058198 | 0.32001
9 | 2050 | 2050-09-07 | 0.016137 | 0.34511 | 0.034577 | 0.32327 | 0.021882 | 0.27582 | 0.041937 | 0.39949 | 0.035157 | 0.3492 | 0.032982 | 0.36151 | 0.025767 | 0.19239 | 0.073919 | 0.73672 | 0.048567 | 0.37222 | 0.058864 | 0.32322
9 | 2050 | 2050-09-08 | 0.016447 | 0.34743 | 0.035058 | 0.32913 | 0.022364 | 0.28158 | 0.042014 | 0.40482 | 0.035436 | 0.35775 | 0.033947 | 0.37454 | 0.027462 | 0.20514 | 0.073989 | 0.74007 | 0.04917 | 0.3754 | 0.061243 | 0.33618
9 | 2050 | 2050-09-09 | 0.01712 | 0.34767 | 0.035778 | 0.33143 | 0.022817 | 0.28324 | 0.041877 | 0.40716 | 0.03565 | 0.36139 | 0.034398 | 0.38083 | 0.027172 | 0.20161 | 0.073887 | 0.74344 | 0.050312 | 0.38415 | 0.058868 | 0.32058
9 | 2050 | 2050-09-10 | 0.011324 | 0.32532 | 0.024492 | 0.26254 | 0.014849 | 0.23721 | 0.026838 | 0.32101 | 0.024763 | 0.29678 | 0.027238 | 0.33385 | 0.017442 | 0.15567 | 0.050851 | 0.57499 | 0.042244 | 0.34076 | 0.050169 | 0.28685
9 | 2050 | 2050-09-11 | 0.0144 | 0.33997 | 0.025075 | 0.26487 | 0.015347 | 0.23782 | 0.02705 | 0.32729 | 0.025749 | 0.30386 | 0.027519 | 0.33813 | 0.017733 | 0.1569 | 0.051022 | 0.58083 | 0.043802 | 0.35306 | 0.048968 | 0.27784
9 | 2050 | 2050-09-12 | 0.022898 | 0.37707 | 0.037522 | 0.33944 | 0.024668 | 0.2933 | 0.041689 | 0.41512 | 0.03719 | 0.37033 | 0.035031 | 0.38968 | 0.028858 | 0.21125 | 0.074109 | 0.75757 | 0.054287 | 0.41443 | 0.06136 | 0.33118
9 | 2050 | 2050-09-13 | 0.025058 | 0.38527 | 0.038345 | 0.34585 | 0.024974 | 0.29268 | 0.042178 | 0.42405 | 0.038159 | 0.38263 | 0.03616 | 0.4038 | 0.027799 | 0.20119 | 0.075365 | 0.7629 | 0.052585 | 0.39198 | 0.061333 | 0.32876
9 | 2050 | 2050-09-14 | 0.028544 | 0.40537 | 0.039201 | 0.35141 | 0.025594 | 0.29528 | 0.042124 | 0.4256 | 0.038744 | 0.38371 | 0.036275 | 0.40458 | 0.030702 | 0.22312 | 0.075753 | 0.76694 | 0.05283 | 0.39036 | 0.062152 | 0.33287
9 | 2050 | 2050-09-15 | 0.027052 | 0.39711 | 0.039503 | 0.35528 | 0.026316 | 0.30271 | 0.041785 | 0.42292 | 0.03877 | 0.3802 | 0.036422 | 0.40483 | 0.032022 | 0.23164 | 0.075918 | 0.76993 | 0.053276 | 0.39102 | 0.064719 | 0.34589
9 | 2050 | 2050-09-16 | 0.030927 | 0.41523 | 0.040602 | 0.36392 | 0.027005 | 0.30582 | 0.042045 | 0.42752 | 0.039622 | 0.38574 | 0.037023 | 0.41112 | 0.031862 | 0.22847 | 0.076219 | 0.77857 | 0.055936 | 0.41374 | 0.06722 | 0.35869
9 | 2050 | 2050-09-17 | 0.027158 | 0.40364 | 0.029709 | 0.29785 | 0.019852 | 0.2685 | 0.027551 | 0.3453 | 0.029299 | 0.32642 | 0.030544 | 0.37058 | 0.022313 | 0.18269 | 0.053477 | 0.61321 | 0.048711 | 0.37772 | 0.057965 | 0.32122
9 | 2050 | 2050-09-18 | 0.027259 | 0.40061 | 0.030116 | 0.29743 | 0.020056 | 0.26637 | 0.027347 | 0.34282 | 0.029548 | 0.32257 | 0.030678 | 0.36966 | 0.022837 | 0.18471 | 0.053865 | 0.61777 | 0.049357 | 0.3798 | 0.056207 | 0.30847
9 | 2050 | 2050-09-19 | 0.03337 | 0.42359 | 0.042574 | 0.37149 | 0.029294 | 0.31749 | 0.043149 | 0.44204 | 0.041749 | 0.40677 | 0.040336 | 0.44587 | 0.035045 | 0.24678 | 0.078239 | 0.80132 | 0.059529 | 0.43547 | 0.070414 | 0.37038
9 | 2050 | 2050-09-20 | 0.035244 | 0.43353 | 0.043975 | 0.38297 | 0.030386 | 0.32353 | 0.043963 | 0.45167 | 0.043517 | 0.41723 | 0.041027 | 0.45246 | 0.034563 | 0.24033 | 0.078345 | 0.80388 | 0.060162 | 0.43771 | 0.070102 | 0.36702
9 | 2050 | 2050-09-21 | 0.031008 | 0.40589 | 0.044662 | 0.38324 | 0.03151 | 0.3297 | 0.043745 | 0.44726 | 0.043841 | 0.40991 | 0.040904 | 0.44709 | 0.035196 | 0.24218 | 0.078419 | 0.80329 | 0.059501 | 0.42688 | 0.072604 | 0.38028
9 | 2050 | 2050-09-22 | 0.030873 | 0.40538 | 0.04517 | 0.3861 | 0.031914 | 0.33299 | 0.044553 | 0.45525 | 0.044717 | 0.4223 | 0.04291 | 0.46824 | 0.036955 | 0.25301 | 0.078594 | 0.80618 | 0.060173 | 0.4293 | 0.074564 | 0.39037
9 | 2050 | 2050-09-23 | 0.03249 | 0.41041 | 0.046084 | 0.39264 | 0.032817 | 0.33608 | 0.04513 | 0.45979 | 0.045879 | 0.4271 | 0.043735 | 0.47452 | 0.037394 | 0.25341 | 0.079889 | 0.81841 | 0.061906 | 0.44074 | 0.070834 | 0.36556
9 | 2050 | 2050-09-24 | 0.028693 | 0.39528 | 0.035953 | 0.33334 | 0.0253 | 0.29168 | 0.031063 | 0.37889 | 0.036383 | 0.3668 | 0.036952 | 0.42781 | 0.028439 | 0.21148 | 0.05765 | 0.6543 | 0.054104 | 0.39774 | 0.063516 | 0.33804
9 | 2050 | 2050-09-25 | 0.033261 | 0.4204 | 0.037675 | 0.34822 | 0.026846 | 0.30251 | 0.032895 | 0.39814 | 0.038647 | 0.39274 | 0.039653 | 0.45747 | 0.029616 | 0.21769 | 0.058365 | 0.66995 | 0.059135 | 0.44328 | 0.06701 | 0.35587
9 | 2050 | 2050-09-26 | 0.044514 | 0.47088 | 0.05145 | 0.43683 | 0.038278 | 0.37672 | 0.049384 | 0.50167 | 0.051824 | 0.48054 | 0.049481 | 0.5334 | 0.041615 | 0.27679 | 0.081785 | 0.84114 | 0.066745 | 0.47419 | 0.077149 | 0.39475
9 | 2050 | 2050-09-27 | 0.054262 | 0.52565 | 0.053593 | 0.45798 | 0.040189 | 0.39264 | 0.051343 | 0.52101 | 0.053987 | 0.50737 | 0.052595 | 0.56709 | 0.044528 | 0.29696 | 0.08266 | 0.85171 | 0.069104 | 0.49246 | 0.081731 | 0.41843
9 | 2050 | 2050-09-28 | 0.053862 | 0.52102 | 0.05502 | 0.46766 | 0.040428 | 0.38903 | 0.052865 | 0.53407 | 0.056022 | 0.52359 | 0.054545 | 0.58567 | 0.04699 | 0.31297 | 0.083738 | 0.86692 | 0.073024 | 0.52619 | 0.085447 | 0.43936
9 | 2050 | 2050-09-29 | 0.061055 | 0.55966 | 0.056634 | 0.48644 | 0.041298 | 0.39458 | 0.055396 | 0.55929 | 0.058924 | 0.55741 | 0.058047 | 0.62383 | 0.047876 | 0.31562 | 0.084869 | 0.87136 | 0.071961 | 0.50953 | 0.090041 | 0.46356
9 | 2050 | 2050-09-30 | 0.066297 | 0.58721 | 0.059051 | 0.5067 | 0.044073 | 0.41579 | 0.055934 | 0.55819 | 0.060217 | 0.552 | 0.058099 | 0.61705 | 0.050774 | 0.33486 | 0.085733 | 0.88138 | 0.074229 | 0.52689 | 0.088448 | 0.45032
10 | 2050 | 2050-10-01 | 0.068945 | 0.52185 | 0.056138 | 0.45081 | 0.038188 | 0.35507 | 0.040644 | 0.4929 | 0.05326 | 0.46267 | 0.047466 | 0.54197 | 0.06087 | 0.32514 | 0.070758 | 0.75313 | 0.080822 | 0.51439 | 0.095423 | 0.44376
10 | 2050 | 2050-10-02 | 0.061908 | 0.49315 | 0.053188 | 0.42768 | 0.037404 | 0.34787 | 0.042046 | 0.49726 | 0.054866 | 0.46989 | 0.049279 | 0.55343 | 0.064179 | 0.33697 | 0.070411 | 0.74877 | 0.078203 | 0.49649 | 0.090258 | 0.4206
10 | 2050 | 2050-10-03 | 0.060008 | 0.48669 | 0.065977 | 0.50412 | 0.049932 | 0.41957 | 0.056352 | 0.56756 | 0.064564 | 0.51886 | 0.055688 | 0.58413 | 0.070283 | 0.36891 | 0.094329 | 0.92645 | 0.088689 | 0.55235 | 0.099154 | 0.45623
10 | 2050 | 2050-10-04 | 0.060587 | 0.48848 | 0.06567 | 0.50018 | 0.049604 | 0.41572 | 0.058824 | 0.58863 | 0.067828 | 0.54152 | 0.058805 | 0.61412 | 0.067032 | 0.35327 | 0.094626 | 0.92594 | 0.083693 | 0.518 | 0.095419 | 0.43838
10 | 2050 | 2050-10-05 | 0.061657 | 0.49193 | 0.06679 | 0.50587 | 0.050447 | 0.41825 | 0.060894 | 0.59787 | 0.070218 | 0.55431 | 0.061404 | 0.63287 | 0.064788 | 0.34435 | 0.096255 | 0.93941 | 0.087483 | 0.53956 | 0.097092 | 0.44357
10 | 2050 | 2050-10-06 | 0.070751 | 0.52807 | 0.069142 | 0.52129 | 0.049853 | 0.41322 | 0.062427 | 0.61493 | 0.072172 | 0.56789 | 0.062776 | 0.64847 | 0.075318 | 0.39024 | 0.099284 | 0.96604 | 0.096694 | 0.5948 | 0.10838 | 0.49108
10 | 2050 | 2050-10-07 | 0.071105 | 0.52942 | 0.069147 | 0.52 | 0.05333 | 0.43424 | 0.065078 | 0.63976 | 0.07561 | 0.59239 | 0.065834 | 0.67955 | 0.074938 | 0.38902 | 0.10112 | 0.97991 | 0.0982 | 0.60117 | 0.10897 | 0.49191
10 | 2050 | 2050-10-08 | 0.0676 | 0.51253 | 0.060299 | 0.46621 | 0.045056 | 0.38282 | 0.052182 | 0.55631 | 0.066505 | 0.53321 | 0.060468 | 0.63898 | 0.069016 | 0.35933 | 0.079884 | 0.82297 | 0.091546 | 0.56468 | 0.10548 | 0.47676
10 | 2050 | 2050-10-09 | 0.071844 | 0.52907 | 0.061238 | 0.4697 | 0.048034 | 0.39867 | 0.057017 | 0.58658 | 0.072541 | 0.57329 | 0.067037 | 0.69541 | 0.072461 | 0.37247 | 0.082245 | 0.84068 | 0.092959 | 0.56982 | 0.1077 | 0.48458
10 | 2050 | 2050-10-10 | 0.078568 | 0.55643 | 0.075584 | 0.55732 | 0.058527 | 0.4586 | 0.07333 | 0.68392 | 0.085037 | 0.64695 | 0.075653 | 0.75541 | 0.08757 | 0.44535 | 0.10553 | 1.0119 | 0.1024 | 0.62017 | 0.12097 | 0.53882
10 | 2050 | 2050-10-11 | 0.079566 | 0.56013 | 0.077169 | 0.56681 | 0.062037 | 0.47811 | 0.074597 | 0.68524 | 0.085941 | 0.64715 | 0.076431 | 0.75538 | 0.0863 | 0.44046 | 0.10547 | 1.0075 | 0.097473 | 0.58728 | 0.11565 | 0.51447
10 | 2050 | 2050-10-12 | 0.079296 | 0.55796 | 0.080755 | 0.58848 | 0.063721 | 0.48542 | 0.07703 | 0.68779 | 0.088182 | 0.65471 | 0.079126 | 0.76808 | 0.090502 | 0.45938 | 0.10609 | 1.0102 | 0.096937 | 0.58234 | 0.11705 | 0.5191
10 | 2050 | 2050-10-13 | 0.090084 | 0.601 | 0.083476 | 0.60571 | 0.068319 | 0.51242 | 0.081472 | 0.7362 | 0.09409 | 0.70087 | 0.084153 | 0.82491 | 0.099327 | 0.49578 | 0.11097 | 1.0524 | 0.11099 | 0.66725 | 0.12276 | 0.54224
10 | 2050 | 2050-10-14 | 0.10606 | 0.66439 | 0.090153 | 0.65094 | 0.081589 | 0.59375 | 0.086754 | 0.7812 | 0.10081 | 0.74967 | 0.090633 | 0.88851 | 0.10344 | 0.51739 | 0.1161 | 1.0944 | 0.11982 | 0.71747 | 0.13202 | 0.58001
10 | 2050 | 2050-10-15 | 0.084633 | 0.57714 | 0.078227 | 0.57578 | 0.071051 | 0.52958 | 0.073411 | 0.69638 | 0.090761 | 0.68325 | 0.083785 | 0.8351 | 0.092373 | 0.46296 | 0.091504 | 0.90688 | 0.10611 | 0.63999 | 0.11907 | 0.52511
10 | 2050 | 2050-10-16 | 0.087906 | 0.58914 | 0.076954 | 0.56427 | 0.064087 | 0.48245 | 0.077527 | 0.72519 | 0.095524 | 0.71434 | 0.088385 | 0.87549 | 0.096917 | 0.48333 | 0.093468 | 0.92026 | 0.10713 | 0.64365 | 0.12103 | 0.53196
10 | 2050 | 2050-10-17 | 0.11512 | 0.69812 | 0.098442 | 0.70201 | 0.087087 | 0.62007 | 0.097585 | 0.85358 | 0.11292 | 0.8254 | 0.1021 | 0.9857 | 0.11319 | 0.56183 | 0.12247 | 1.1406 | 0.12849 | 0.76467 | 0.13357 | 0.58233
10 | 2050 | 2050-10-18 | 0.11817 | 0.70979 | 0.099982 | 0.70943 | 0.088173 | 0.62312 | 0.10198 | 0.88726 | 0.11803 | 0.85995 | 0.10686 | 1.0295 | 0.11949 | 0.59049 | 0.12709 | 1.1781 | 0.13756 | 0.81749 | 0.15527 | 0.67281
10 | 2050 | 2050-10-19 | 0.12861 | 0.75162 | 0.10282 | 0.7283 | 0.097277 | 0.67928 | 0.10644 | 0.91075 | 0.12285 | 0.8884 | 0.11186 | 1.068 | 0.12716 | 0.62383 | 0.13051 | 1.2045 | 0.14355 | 0.85197 | 0.16102 | 0.69573
10 | 2050 | 2050-10-20 | 0.12836 | 0.74925 | 0.10184 | 0.71729 | 0.090333 | 0.63207 | 0.10965 | 0.92265 | 0.12582 | 0.9019 | 0.11485 | 1.0856 | 0.1299 | 0.6361 | 0.13067 | 1.2016 | 0.14088 | 0.8343 | 0.15757 | 0.67968
10 | 2050 | 2050-10-21 | 0.12996 | 0.75493 | 0.10202 | 0.71532 | 0.086881 | 0.60696 | 0.11121 | 0.91428 | 0.1262 | 0.89288 | 0.11532 | 1.0738 | 0.13488 | 0.65935 | 0.13151 | 1.2055 | 0.14239 | 0.84315 | 0.15459 | 0.66661
10 | 2050 | 2050-10-22 | 0.13276 | 0.76379 | 0.10278 | 0.73083 | 0.096286 | 0.66967 | 0.10426 | 0.90701 | 0.12551 | 0.90724 | 0.1171 | 1.1231 | 0.13136 | 0.64001 | 0.11567 | 1.093 | 0.14473 | 0.85908 | 0.1531 | 0.65883
10 | 2050 | 2050-10-23 | 0.13828 | 0.78483 | 0.11074 | 0.78375 | 0.11835 | 0.80552 | 0.11054 | 0.95312 | 0.1329 | 0.95796 | 0.12434 | 1.189 | 0.13644 | 0.66318 | 0.11761 | 1.1048 | 0.14479 | 0.85696 | 0.15719 | 0.67507
10 | 2050 | 2050-10-24 | 0.14432 | 0.80985 | 0.12217 | 0.84909 | 0.12142 | 0.81572 | 0.12795 | 1.045 | 0.1457 | 1.0276 | 0.13353 | 1.2441 | 0.15446 | 0.74788 | 0.14126 | 1.2757 | 0.15095 | 0.88628 | 0.17477 | 0.7478
10 | 2050 | 2050-10-25 | 0.15591 | 0.85583 | 0.12254 | 0.84981 | 0.11472 | 0.77084 | 0.13157 | 1.0653 | 0.1491 | 1.0459 | 0.13652 | 1.2654 | 0.15595 | 0.75282 | 0.14553 | 1.3102 | 0.16192 | 0.95267 | 0.16913 | 0.7227
10 | 2050 | 2050-10-26 | 0.15685 | 0.85876 | 0.12648 | 0.87382 | 0.12873 | 0.85629 | 0.13739 | 1.0991 | 0.15541 | 1.0851 | 0.14293 | 1.317 | 0.15837 | 0.76469 | 0.14743 | 1.3223 | 0.16423 | 0.96569 | 0.16623 | 0.70861
10 | 2050 | 2050-10-27 | 0.15927 | 0.86765 | 0.12747 | 0.87744 | 0.1337 | 0.88427 | 0.14193 | 1.1274 | 0.16 | 1.1126 | 0.14713 | 1.3505 | 0.16747 | 0.80374 | 0.14766 | 1.3177 | 0.1585 | 0.92827 | 0.17 | 0.72382
10 | 2050 | 2050-10-28 | 0.15493 | 0.84968 | 0.12964 | 0.8893 | 0.13259 | 0.8747 | 0.14505 | 1.1414 | 0.16247 | 1.1226 | 0.14909 | 1.3601 | 0.16907 | 0.81156 | 0.1475 | 1.3102 | 0.1535 | 0.89627 | 0.16864 | 0.71719
10 | 2050 | 2050-10-29 | 0.14946 | 0.82437 | 0.12011 | 0.83039 | 0.12403 | 0.82126 | 0.1337 | 1.064 | 0.15414 | 1.0654 | 0.14411 | 1.3184 | 0.15617 | 0.75148 | 0.12919 | 1.1754 | 0.15129 | 0.88631 | 0.16166 | 0.6868
10 | 2050 | 2050-10-30 | 0.15587 | 0.84993 | 0.12621 | 0.8711 | 0.13464 | 0.88626 | 0.13974 | 1.1065 | 0.16075 | 1.109 | 0.15032 | 1.3731 | 0.16319 | 0.78154 | 0.13442 | 1.2187 | 0.1664 | 0.97888 | 0.16878 | 0.71576
10 | 2050 | 2050-10-31 | 0.18246 | 0.957 | 0.14862 | 1.0149 | 0.16081 | 1.0441 | 0.16295 | 1.2679 | 0.182 | 1.2515 | 0.16737 | 1.5209 | 0.18788 | 0.89639 | 0.15933 | 1.3986 | 0.17241 | 1.0059 | 0.18809 | 0.79538
11 | 2050 | 2050-11-01 | 0.22851 | 1.0646 | 0.16748 | 0.99791 | 0.22159 | 1.1714 | 0.21942 | 1.3121 | 0.2226 | 1.3465 | 0.17568 | 1.3872 | 0.24175 | 0.99273 | 0.19975 | 1.6344 | 0.2016 | 0.99476 | 0.21 | 0.82015
11 | 2050 | 2050-11-02 | 0.23251 | 1.0791 | 0.17952 | 1.0597 | 0.22189 | 1.1694 | 0.22679 | 1.3475 | 0.22932 | 1.3818 | 0.18094 | 1.4221 | 0.26013 | 1.0571 | 0.21142 | 1.7166 | 0.21669 | 1.0642 | 0.2226 | 0.86582
11 | 2050 | 2050-11-03 | 0.22195 | 1.0449 | 0.18287 | 1.0787 | 0.23034 | 1.212 | 0.23306 | 1.3831 | 0.23462 | 1.4093 | 0.1869 | 1.4645 | 0.26529 | 1.0827 | 0.21299 | 1.7252 | 0.2152 | 1.0586 | 0.22857 | 0.88724
11 | 2050 | 2050-11-04 | 0.24406 | 1.1223 | 0.17973 | 1.0609 | 0.22496 | 1.1852 | 0.23565 | 1.3982 | 0.23651 | 1.4177 | 0.18999 | 1.4847 | 0.25995 | 1.0667 | 0.213 | 1.7225 | 0.21152 | 1.0428 | 0.22689 | 0.88047
11 | 2050 | 2050-11-05 | 0.2311 | 1.0725 | 0.16442 | 0.97046 | 0.21034 | 1.1107 | 0.22621 | 1.3421 | 0.22991 | 1.3739 | 0.18778 | 1.4702 | 0.24065 | 0.98686 | 0.19278 | 1.5688 | 0.20542 | 1.0082 | 0.2113 | 0.81795
11 | 2050 | 2050-11-06 | 0.21294 | 1.0063 | 0.16298 | 0.96192 | 0.21132 | 1.1132 | 0.2292 | 1.3558 | 0.23233 | 1.3849 | 0.19026 | 1.4843 | 0.24019 | 0.98718 | 0.18964 | 1.542 | 0.19993 | 0.9808 | 0.21126 | 0.81695
11 | 2050 | 2050-11-07 | 0.20388 | 0.97779 | 0.16645 | 0.9884 | 0.19901 | 1.0603 | 0.24394 | 1.4332 | 0.24327 | 1.448 | 0.19634 | 1.5179 | 0.24984 | 1.0317 | 0.21256 | 1.7089 | 0.20433 | 1.0079 | 0.22803 | 0.88294
11 | 2050 | 2050-11-08 | 0.21444 | 1.0169 | 0.17069 | 1.0101 | 0.20506 | 1.0908 | 0.24966 | 1.4614 | 0.24815 | 1.4727 | 0.20079 | 1.5466 | 0.24401 | 1.0157 | 0.21381 | 1.7147 | 0.20266 | 1.001 | 0.22811 | 0.88266
11 | 2050 | 2050-11-09 | 0.22591 | 1.0578 | 0.17531 | 1.0324 | 0.21421 | 1.1312 | 0.25852 | 1.5057 | 0.25598 | 1.5138 | 0.20729 | 1.5903 | 0.25452 | 1.0532 | 0.21829 | 1.7442 | 0.20576 | 1.0163 | 0.21748 | 0.84313
11 | 2050 | 2050-11-10 | 0.2311 | 1.077 | 0.18691 | 1.0935 | 0.23191 | 1.2144 | 0.2735 | 1.5868 | 0.26921 | 1.5851 | 0.21928 | 1.6768 | 0.26924 | 1.11 | 0.2327 | 1.8446 | 0.22946 | 1.1205 | 0.24136 | 0.93048
11 | 2050 | 2050-11-11 | 0.24891 | 1.1383 | 0.19416 | 1.1282 | 0.24422 | 1.2693 | 0.28335 | 1.6269 | 0.27849 | 1.6338 | 0.22412 | 1.7042 | 0.28012 | 1.1482 | 0.23554 | 1.8617 | 0.23108 | 1.1278 | 0.24946 | 0.95964
11 | 2050 | 2050-11-12 | 0.25179 | 1.1451 | 0.18655 | 1.0773 | 0.2502 | 1.2838 | 0.27279 | 1.5599 | 0.27095 | 1.5841 | 0.21977 | 1.6709 | 0.286 | 1.159 | 0.21737 | 1.7218 | 0.23058 | 1.1164 | 0.25207 | 0.96387
11 | 2050 | 2050-11-13 | 0.24604 | 1.1247 | 0.18853 | 1.0876 | 0.24508 | 1.2585 | 0.27954 | 1.5758 | 0.27776 | 1.6186 | 0.22043 | 1.6637 | 0.28144 | 1.1464 | 0.22323 | 1.7608 | 0.23726 | 1.1465 | 0.2542 | 0.97136
11 | 2050 | 2050-11-14 | 0.2547 | 1.1573 | 0.20013 | 1.1547 | 0.2555 | 1.3134 | 0.30193 | 1.71 | 0.29461 | 1.715 | 0.23598 | 1.7738 | 0.28996 | 1.1883 | 0.24276 | 1.9028 | 0.2356 | 1.1467 | 0.26869 | 1.029
11 | 2050 | 2050-11-15 | 0.27932 | 1.246 | 0.2077 | 1.1895 | 0.28321 | 1.4365 | 0.29985 | 1.6949 | 0.29213 | 1.6982 | 0.23426 | 1.7546 | 0.2977 | 1.2178 | 0.25416 | 1.9816 | 0.25265 | 1.2225 | 0.27753 | 1.0612
11 | 2050 | 2050-11-16 | 0.29628 | 1.3063 | 0.2171 | 1.24 | 0.28976 | 1.4685 | 0.30913 | 1.7451 | 0.29992 | 1.7389 | 0.24192 | 1.8077 | 0.30692 | 1.2523 | 0.26088 | 2.026 | 0.26314 | 1.2675 | 0.29638 | 1.13
11 | 2050 | 2050-11-17 | 0.29559 | 1.3028 | 0.22001 | 1.2541 | 0.28963 | 1.4654 | 0.31195 | 1.7434 | 0.30276 | 1.7513 | 0.2405 | 1.7857 | 0.32257 | 1.3116 | 0.2625 | 2.0339 | 0.26298 | 1.2667 | 0.29321 | 1.1182
11 | 2050 | 2050-11-18 | 0.29097 | 1.287 | 0.21294 | 1.2171 | 0.28431 | 1.4426 | 0.31985 | 1.7964 | 0.30857 | 1.7813 | 0.24968 | 1.8539 | 0.32146 | 1.3078 | 0.26182 | 2.0259 | 0.25645 | 1.2397 | 0.29808 | 1.1358
11 | 2050 | 2050-11-19 | 0.28989 | 1.2777 | 0.20589 | 1.17 | 0.27396 | 1.3862 | 0.31848 | 1.7735 | 0.30971 | 1.7796 | 0.25063 | 1.8579 | 0.31438 | 1.2682 | 0.24295 | 1.8815 | 0.2523 | 1.2143 | 0.29299 | 1.112
11 | 2050 | 2050-11-20 | 0.27327 | 1.2208 | 0.19813 | 1.1286 | 0.25839 | 1.3145 | 0.30908 | 1.7276 | 0.29979 | 1.7216 | 0.24561 | 1.8164 | 0.30755 | 1.2461 | 0.23366 | 1.8096 | 0.23607 | 1.1391 | 0.26625 | 1.0132
11 | 2050 | 2050-11-21 | 0.30277 | 1.3304 | 0.2146 | 1.2207 | 0.26781 | 1.361 | 0.32623 | 1.8341 | 0.31157 | 1.7895 | 0.25732 | 1.8971 | 0.31862 | 1.3022 | 0.26318 | 2.0235 | 0.25293 | 1.2211 | 0.27269 | 1.0412
11 | 2050 | 2050-11-22 | 0.30979 | 1.3524 | 0.22908 | 1.2941 | 0.29289 | 1.4756 | 0.34593 | 1.9315 | 0.32944 | 1.886 | 0.2703 | 1.9865 | 0.3305 | 1.3416 | 0.26561 | 2.0372 | 0.25488 | 1.2292 | 0.28041 | 1.0693
11 | 2050 | 2050-11-23 | 0.31995 | 1.3903 | 0.2223 | 1.2572 | 0.28284 | 1.4258 | 0.35401 | 1.959 | 0.33698 | 1.9245 | 0.27286 | 1.9945 | 0.33093 | 1.35 | 0.27215 | 2.0809 | 0.26265 | 1.2646 | 0.29273 | 1.1147
11 | 2050 | 2050-11-24 | 0.32556 | 1.4113 | 0.22562 | 1.2731 | 0.30108 | 1.5092 | 0.36216 | 2.0033 | 0.34353 | 1.9581 | 0.27959 | 2.04 | 0.33785 | 1.3769 | 0.28059 | 2.1387 | 0.2729 | 1.3119 | 0.30667 | 1.1657
11 | 2050 | 2050-11-25 | 0.33301 | 1.4403 | 0.23404 | 1.3164 | 0.30545 | 1.5343 | 0.36763 | 2.0331 | 0.34758 | 1.9778 | 0.28432 | 2.0703 | 0.3522 | 1.4253 | 0.27751 | 2.1126 | 0.26502 | 1.2764 | 0.29134 | 1.1094
11 | 2050 | 2050-11-26 | 0.33665 | 1.4469 | 0.23411 | 1.3063 | 0.30919 | 1.5402 | 0.36855 | 2.0276 | 0.3504 | 1.9857 | 0.2881 | 2.0971 | 0.35247 | 1.4117 | 0.26557 | 2.0178 | 0.27545 | 1.3141 | 0.31437 | 1.1889
11 | 2050 | 2050-11-27 | 0.33529 | 1.4413 | 0.23614 | 1.3147 | 0.3034 | 1.5099 | 0.37708 | 2.0507 | 0.35871 | 2.0281 | 0.28921 | 2.0915 | 0.35509 | 1.4293 | 0.26545 | 2.0131 | 0.27265 | 1.3015 | 0.31071 | 1.1755
11 | 2050 | 2050-11-28 | 0.31389 | 1.37 | 0.23707 | 1.3283 | 0.30865 | 1.5436 | 0.39675 | 2.1726 | 0.3726 | 2.1079 | 0.30308 | 2.1887 | 0.36157 | 1.4666 | 0.28596 | 2.1627 | 0.27088 | 1.3034 | 0.29626 | 1.1272
11 | 2050 | 2050-11-29 | 0.31882 | 1.3905 | 0.22909 | 1.2855 | 0.2873 | 1.4465 | 0.39382 | 2.1679 | 0.36814 | 2.0805 | 0.30424 | 2.1957 | 0.35227 | 1.4342 | 0.28951 | 2.184 | 0.27732 | 1.3296 | 0.31048 | 1.1791
11 | 2050 | 2050-11-30 | 0.33129 | 1.4324 | 0.23891 | 1.3348 | 0.2994 | 1.4968 | 0.40631 | 2.2261 | 0.37923 | 2.1391 | 0.31166 | 2.2427 | 0.36345 | 1.4733 | 0.29073 | 2.1886 | 0.27928 | 1.3361 | 0.31204 | 1.1849
12 | 2050 | 2050-12-01 | 0.30631 | 1.4113 | 0.27136 | 1.4903 | 0.31856 | 1.6339 | 0.44612 | 2.3838 | 0.38427 | 2.1728 | 0.31562 | 2.0745 | 0.32799 | 1.4657 | 0.30749 | 2.2445 | 0.27617 | 1.3591 | 0.30313 | 1.1923
12 | 2050 | 2050-12-02 | 0.31664 | 1.4514 | 0.28361 | 1.5508 | 0.3291 | 1.6835 | 0.45016 | 2.3986 | 0.38809 | 2.1918 | 0.3163 | 2.0719 | 0.3243 | 1.4499 | 0.31098 | 2.2647 | 0.28001 | 1.3765 | 0.30741 | 1.2088
12 | 2050 | 2050-12-03 | 0.29852 | 1.3776 | 0.26213 | 1.4285 | 0.31945 | 1.6262 | 0.44395 | 2.3554 | 0.38261 | 2.1529 | 0.3156 | 2.0601 | 0.32165 | 1.4323 | 0.29145 | 2.1135 | 0.2768 | 1.3549 | 0.30753 | 1.2071
12 | 2050 | 2050-12-04 | 0.29849 | 1.3769 | 0.27139 | 1.4754 | 0.31805 | 1.6194 | 0.45215 | 2.395 | 0.38833 | 2.1817 | 0.32099 | 2.089 | 0.32018 | 1.4257 | 0.29353 | 2.1251 | 0.27726 | 1.3574 | 0.28686 | 1.1263
12 | 2050 | 2050-12-05 | 0.30075 | 1.3874 | 0.27856 | 1.5224 | 0.31967 | 1.6335 | 0.45528 | 2.4234 | 0.39101 | 2.1986 | 0.32164 | 2.1013 | 0.33667 | 1.5009 | 0.31766 | 2.3007 | 0.28525 | 1.3998 | 0.30869 | 1.2138
12 | 2050 | 2050-12-06 | 0.30314 | 1.3963 | 0.26492 | 1.4493 | 0.31755 | 1.6221 | 0.44724 | 2.3812 | 0.38567 | 2.1663 | 0.31606 | 2.0667 | 0.33255 | 1.4832 | 0.30805 | 2.2319 | 0.27199 | 1.3355 | 0.30043 | 1.1819
12 | 2050 | 2050-12-07 | 0.28683 | 1.3318 | 0.26138 | 1.4288 | 0.30362 | 1.5524 | 0.44814 | 2.3891 | 0.38516 | 2.1597 | 0.31915 | 2.0882 | 0.32348 | 1.4447 | 0.29974 | 2.1743 | 0.25626 | 1.2627 | 0.28145 | 1.1077
12 | 2050 | 2050-12-08 | 0.30077 | 1.3861 | 0.27154 | 1.4818 | 0.31215 | 1.5938 | 0.46253 | 2.4631 | 0.3942 | 2.2062 | 0.33038 | 2.1544 | 0.334 | 1.4887 | 0.31209 | 2.254 | 0.27412 | 1.3455 | 0.29931 | 1.1772
12 | 2050 | 2050-12-09 | 0.30515 | 1.4029 | 0.26701 | 1.4555 | 0.30437 | 1.5543 | 0.47036 | 2.4994 | 0.3999 | 2.2354 | 0.33468 | 2.1748 | 0.33237 | 1.4811 | 0.32179 | 2.3164 | 0.28733 | 1.4071 | 0.30063 | 1.1821
12 | 2050 | 2050-12-10 | 0.31899 | 1.4547 | 0.26662 | 1.4425 | 0.30863 | 1.5665 | 0.47138 | 2.4876 | 0.40038 | 2.2307 | 0.33605 | 2.1681 | 0.32482 | 1.4421 | 0.30478 | 2.1824 | 0.28829 | 1.4051 | 0.30662 | 1.2032
12 | 2050 | 2050-12-11 | 0.32464 | 1.4765 | 0.27559 | 1.4847 | 0.33016 | 1.6679 | 0.48007 | 2.5304 | 0.40613 | 2.2598 | 0.34199 | 2.2002 | 0.33919 | 1.5035 | 0.29944 | 2.1434 | 0.27989 | 1.3649 | 0.30097 | 1.1812
12 | 2050 | 2050-12-12 | 0.32475 | 1.4787 | 0.27931 | 1.5128 | 0.326 | 1.6533 | 0.48929 | 2.584 | 0.41413 | 2.3077 | 0.34367 | 2.2111 | 0.33828 | 1.504 | 0.31945 | 2.2903 | 0.28467 | 1.3906 | 0.31226 | 1.2278
12 | 2050 | 2050-12-13 | 0.31622 | 1.4448 | 0.27221 | 1.4756 | 0.30942 | 1.5728 | 0.49159 | 2.5936 | 0.41576 | 2.3143 | 0.34472 | 2.2135 | 0.34048 | 1.5129 | 0.31903 | 2.2859 | 0.28108 | 1.3748 | 0.29405 | 1.1571
12 | 2050 | 2050-12-14 | 0.30823 | 1.4131 | 0.27501 | 1.4902 | 0.3118 | 1.5833 | 0.4956 | 2.6122 | 0.41844 | 2.3267 | 0.34712 | 2.2244 | 0.33698 | 1.4979 | 0.31868 | 2.2808 | 0.28009 | 1.3695 | 0.2915 | 1.147
12 | 2050 | 2050-12-15 | 0.32096 | 1.4628 | 0.27699 | 1.4989 | 0.32085 | 1.6278 | 0.50602 | 2.6664 | 0.42465 | 2.358 | 0.35556 | 2.2739 | 0.34707 | 1.54 | 0.32293 | 2.3076 | 0.28434 | 1.39 | 0.30935 | 1.2167
12 | 2050 | 2050-12-16 | 0.32946 | 1.4959 | 0.28556 | 1.5403 | 0.32882 | 1.6654 | 0.51143 | 2.6859 | 0.42972 | 2.3851 | 0.35561 | 2.2634 | 0.35248 | 1.5632 | 0.323 | 2.3057 | 0.28363 | 1.3864 | 0.30755 | 1.2098
12 | 2050 | 2050-12-17 | 0.32551 | 1.478 | 0.27296 | 1.4629 | 0.30514 | 1.5425 | 0.49917 | 2.6129 | 0.41979 | 2.3221 | 0.35078 | 2.227 | 0.34163 | 1.5107 | 0.30095 | 2.137 | 0.27968 | 1.36 | 0.2991 | 1.1748
12 | 2050 | 2050-12-18 | 0.31736 | 1.4458 | 0.26829 | 1.4378 | 0.32132 | 1.6195 | 0.49799 | 2.6057 | 0.41883 | 2.3146 | 0.34974 | 2.2179 | 0.34063 | 1.5053 | 0.30046 | 2.1309 | 0.27922 | 1.3569 | 0.30777 | 1.2086
12 | 2050 | 2050-12-19 | 0.34616 | 1.5608 | 0.28828 | 1.5477 | 0.3389 | 1.7058 | 0.51874 | 2.7243 | 0.4329 | 2.3949 | 0.36267 | 2.3015 | 0.36411 | 1.611 | 0.32039 | 2.2781 | 0.28356 | 1.3812 | 0.31495 | 1.2398
12 | 2050 | 2050-12-20 | 0.35564 | 1.5978 | 0.30778 | 1.644 | 0.3565 | 1.7887 | 0.52754 | 2.7529 | 0.44214 | 2.4471 | 0.3607 | 2.2693 | 0.37535 | 1.6581 | 0.33426 | 2.3696 | 0.3029 | 1.4722 | 0.313 | 1.232
12 | 2050 | 2050-12-21 | 0.61271 | 2.6073 | 0.55142 | 2.908 | 0.77552 | 3.8391 | 0.75317 | 3.8531 | 0.60312 | 3.3425 | 0.49436 | 2.9953 | 0.57445 | 2.4994 | 0.49558 | 3.4634 | 0.52145 | 2.5116 | 0.56868 | 2.2235
12 | 2050 | 2050-12-22 | 0.35599 | 1.5988 | 0.30984 | 1.6591 | 0.35038 | 1.7655 | 0.5398 | 2.8251 | 0.44695 | 2.4669 | 0.37519 | 2.3623 | 0.36736 | 1.6218 | 0.33442 | 2.3665 | 0.30248 | 1.4697 | 0.32222 | 1.268
12 | 2050 | 2050-12-23 | 0.35487 | 1.5943 | 0.32559 | 1.7373 | 0.3734 | 1.8748 | 0.55248 | 2.88 | 0.45717 | 2.5233 | 0.37934 | 2.3735 | 0.37201 | 1.641 | 0.3262 | 2.3085 | 0.29141 | 1.4166 | 0.30808 | 1.213
12 | 2050 | 2050-12-24 | 0.34448 | 1.5513 | 0.30262 | 1.6089 | 0.34399 | 1.7286 | 0.53704 | 2.793 | 0.44455 | 2.4455 | 0.37324 | 2.3317 | 0.35109 | 1.5451 | 0.29922 | 2.1103 | 0.27484 | 1.3351 | 0.30087 | 1.1824
12 | 2050 | 2050-12-25 | 0.33855 | 1.5279 | 0.30539 | 1.6241 | 0.35109 | 1.7628 | 0.54355 | 2.8256 | 0.44846 | 2.4652 | 0.37785 | 2.3563 | 0.36266 | 1.5932 | 0.31188 | 2.1942 | 0.2925 | 1.4184 | 0.30944 | 1.2158
12 | 2050 | 2050-12-26 | 0.34609 | 1.5595 | 0.30991 | 1.657 | 0.36671 | 1.8445 | 0.56359 | 2.9351 | 0.46337 | 2.5519 | 0.38716 | 2.4117 | 0.36753 | 1.6189 | 0.33169 | 2.3393 | 0.30017 | 1.4563 | 0.34308 | 1.3497
12 | 2050 | 2050-12-27 | 0.35299 | 1.5866 | 0.31321 | 1.6681 | 0.35971 | 1.8059 | 0.55245 | 2.8827 | 0.4544 | 2.4997 | 0.38184 | 2.3835 | 0.36135 | 1.5924 | 0.32464 | 2.2896 | 0.29094 | 1.412 | 0.32019 | 1.2608
12 | 2050 | 2050-12-28 | 0.35793 | 1.606 | 0.30861 | 1.645 | 0.36454 | 1.8318 | 0.55997 | 2.9186 | 0.45943 | 2.5262 | 0.38609 | 2.4037 | 0.36154 | 1.5921 | 0.33117 | 2.3311 | 0.30202 | 1.4629 | 0.32917 | 1.296
12 | 2050 | 2050-12-29 | 0.35979 | 1.6133 | 0.3169 | 1.6844 | 0.37018 | 1.8576 | 0.55924 | 2.9005 | 0.46187 | 2.5413 | 0.37814 | 2.338 | 0.37001 | 1.6276 | 0.33489 | 2.3546 | 0.30773 | 1.4895 | 0.35669 | 1.4033
12 | 2050 | 2050-12-30 | 0.36369 | 1.6286 | 0.32392 | 1.7224 | 0.37065 | 1.8614 | 0.56207 | 2.9152 | 0.46315 | 2.5467 | 0.38046 | 2.3498 | 0.3705 | 1.6288 | 0.33565 | 2.3581 | 0.30942 | 1.4971 | 0.34391 | 1.3537
12 | 2050 | 2050-12-31 | 0.35837 | 1.6056 | 0.31643 | 1.6736 | 0.36437 | 1.8234 | 0.54253 | 2.8109 | 0.44691 | 2.4487 | 0.37323 | 2.3054 | 0.36008 | 1.5774 | 0.31009 | 2.1683 | 0.29843 | 1.4398 | 0.33284 | 1.3083